6137.5 | 255.7292 | 101 | 98 | 25.2 | 5.5708 | 6137.374 | -80.6097 | 3.1275 | 8.8856 | -85.6331 | 80.1317 | 17.3097 | 91.4352 | 1.313 | 110.0579 | 21.65 | 393.2059 | 0
6138.5 | 255.7708 | 0 | 0 | 22 | 5.5861 | 6138.3742 | -95.6135 | 3.1109 | -1.8143 | -83.8454 | 88.501 | 0 | 0 | 0 | 0 | 24.85 | -5138.6125 | 0
6139.5 | 255.8125 | 0 | 0 | 19 | 5.6013 | 6139.3745 | -110.6173 | 3.0942 | -12.3005 | -73.0476 | 92.4103 | 0 | 0 | 0 | 0 | 27.85 | -5820.8022 | 0
6140.5 | 255.8542 | 0 | 0 | 17.9 | 5.6165 | 6140.3747 | -125.6211 | 3.0775 | -22.1676 | -61.2231 | 95.9613 | 0 | 0 | 0 | 0 | 28.95 | -6074.2762 | 0
6141.5 | 255.8958 | 0 | 0 | 17 | 5.6317 | 6141.375 | -140.6249 | 3.0608 | -30.8845 | -47.5747 | 98.9199 | 0 | 0 | 0 | 0 | 29.85 | -6282.9962 | 0
6142.5 | 255.9375 | 0 | 0 | 16 | 5.6469 | 6142.3752 | -155.6287 | 3.0442 | -37.7165 | -31.3934 | 101.0795 | 0 | 0 | 0 | 0 | 30.85 | -6516.3134 | 18050.7635
6143.5 | 255.9792 | 0 | 0 | 15.3 | 5.6621 | 6143.3755 | -170.6325 | 3.0275 | -41.7556 | -12.5847 | 102.2805 | 0 | 0 | 0 | 0 | 31.55 | -6680.5162 | 103810.8469
6144.5 | 256.0208 | 0 | 0 | 14.9 | 5.6773 | 6144.3758 | 174.3637 | 3.0108 | -42.2391 | 7.6127 | 102.4304 | 0 | 0 | 0 | 0 | 31.95 | -6774.672 | 108114.6123
6145.5 | 256.0625 | 0 | 0 | 14.4 | 5.6926 | 6145.376 | 159.3599 | 2.9941 | -39.0613 | 26.959 | 101.5183 | 0 | 0 | 0 | 0 | 32.45 | -6892.6998 | 99972.5047
6146.5 | 256.1042 | 0 | 0 | 14 | 5.7078 | 6146.3763 | 144.3561 | 2.9774 | -32.8619 | 43.8541 | 99.617 | 0 | 0 | 0 | 0 | 32.85 | -6987.3884 | 80726.0257
6147.5 | 256.1458 | 0 | 0 | 13.4 | 5.723 | 6147.3765 | 129.3523 | 2.9608 | -24.557 | 58.1059 | 96.8712 | 0 | 0 | 0 | 0 | 33.45 | -7129.8654 | 58461.6976
6148.5 | 256.1875 | 0 | 0 | 13 | 5.7382 | 6148.3768 | 114.3485 | 2.9441 | -14.9379 | 70.3349 | 93.4778 | 0 | 0 | 0 | 0 | 33.85 | -7225.1462 | 33102.6398
6149.5 | 256.2292 | 0 | 0 | 12.6 | 5.7534 | 6149.377 | 99.3446 | 2.9274 | -4.5834 | 81.3416 | 89.6661 | 0 | 0 | 0 | 0 | 34.25 | -7320.6637 | 0
6150.5 | 256.2708 | 0 | 16 | 13.7 | 5.7686 | 6150.3773 | 84.3408 | 2.9107 | 6.0758 | 88.111 | 83.7969 | 0 | 14.9282 | 0.21436 | 15.1426 | 33.15 | -6395.5505 | 0
6151.5 | 256.3125 | 411 | 107 | 16.6 | 5.7838 | 6151.3775 | 69.337 | 2.894 | 16.6673 | 77.2811 | 69.2772 | 145.4313 | 99.8324 | 1.4335 | 246.6972 | 30.25 | 4425.3735 | 0
6152.5 | 256.3542 | 287 | 192 | 19 | 5.799 | 6152.3778 | 54.3332 | 2.8773 | 26.7851 | 65.3568 | 54.8034 | 165.422 | 179.1384 | 2.5723 | 347.1328 | 27.85 | 9378.2406 | 0
6153.5 | 256.3958 | 633 | 159 | 22.2 | 5.8142 | 6153.378 | 39.3294 | 2.8606 | 35.8844 | 51.3773 | 40.4933 | 481.385 | 148.349 | 2.1302 | 631.8642 | 24.65 | 22572.2648 | 0
6154.5 | 256.4375 | 344 | 313 | 24.8 | 5.8295 | 6154.3783 | 24.3256 | 2.8439 | 43.1634 | 34.3357 | 26.6729 | 307.3929 | 292.033 | 4.1934 | 603.6193 | 22.05 | 21915.2608 | 0
6155.5 | 256.4792 | 30 | 279 | 27.4 | 5.8447 | 6155.3785 | 9.3218 | 2.8272 | 47.5393 | 13.8658 | 14.8482 | 28.9983 | 260.3105 | 3.7379 | 293.0467 | 19.45 | 8886.6672 | 0
6156.5 | 256.5208 | 277 | 365 | 29.4 | 5.8599 | 6156.3788 | -5.682 | 2.8105 | 48.0267 | -8.503 | 12.9493 | 269.9555 | 340.5496 | 4.8901 | 615.3953 | 17.45 | 23431.9512 | 0
6157.5 | 256.5625 | 12 | 261 | 29.8 | 5.8751 | 6157.3791 | -20.6858 | 2.7938 | 44.4931 | -29.644 | 23.5207 | 11.003 | 243.5163 | 3.4967 | 258.016 | 17.05 | 7869.8446 | 0
6158.5 | 256.6042 | 6 | 234 | 30.3 | 5.8903 | 6158.3793 | -35.6896 | 2.7771 | 37.7874 | -47.5048 | 37.101 | 4.7854 | 218.325 | 3.135 | 226.2454 | 16.55 | 6585.4136 | 0
6159.5 | 256.6458 | 25 | 227 | 28.4 | 5.9055 | 6159.3796 | -50.6934 | 2.7604 | 29.024 | -62.1126 | 51.3418 | 15.6168 | 211.7939 | 3.0412 | 230.4519 | 18.45 | 6362.4289 | 0
6160.5 | 256.6875 | 41 | 162 | 26 | 5.9207 | 6160.3798 | -65.6972 | 2.7437 | 19.0768 | -74.4161 | 65.7954 | 16.8098 | 151.1481 | 2.1704 | 170.1283 | 20.85 | 3199.2359 | 0
6161.5 | 256.7292 | 189 | 119 | 24.8 | 5.9359 | 6161.3801 | -80.701 | 2.727 | 8.5396 | -85.4092 | 80.3183 | 31.7848 | 111.0285 | 1.5943 | 144.4076 | 22.05 | 1808.8985 | 0
6162.5 | 256.7708 | 0 | 0 | 23 | 5.9511 | 6162.3803 | -95.7048 | 2.7103 | -2.161 | -84.066 | 88.9113 | 0 | 0 | 0 | 0 | 23.85 | -4914.1762 | 0
6163.5 | 256.8125 | 0 | 0 | 22 | 5.9663 | 6163.3806 | -110.7086 | 2.6936 | -12.6551 | -73.26 | 92.8209 | 0 | 0 | 0 | 0 | 24.85 | -5138.6125 | 0
6164.5 | 256.8542 | 0 | 0 | 21.5 | 5.9815 | 6164.3808 | -125.7124 | 2.6769 | -22.5369 | -61.4178 | 96.3722 | 0 | 0 | 0 | 0 | 25.35 | -5251.3856 | 0
6165.5 | 256.8958 | 0 | 0 | 21.2 | 5.9967 | 6165.3811 | -140.7162 | 2.6602 | -31.2729 | -47.7313 | 99.3303 | 0 | 0 | 0 | 0 | 25.65 | -5319.2272 | 20831.8974
6166.5 | 256.9375 | 0 | 0 | 20.5 | 6.0119 | 6166.3813 | -155.72 | 2.6435 | -38.1223 | -31.4754 | 101.4879 | 0 | 0 | 0 | 0 | 26.35 | -5478.0421 | 92299.6409
6167.5 | 256.9792 | 0 | 0 | 20.2 | 6.0271 | 6167.3816 | -170.7238 | 2.6268 | -42.1656 | -12.5474 | 102.6849 | 0 | 0 | 0 | 0 | 26.65 | -5546.3277 | 110073.7186
6168.5 | 257.0208 | 0 | 0 | 20 | 6.0423 | 6168.3818 | 174.2724 | 2.61 | -42.6292 | 7.7876 | 102.8285 | 0 | 0 | 0 | 0 | 26.85 | -5591.9254 | 110978.4065
6169.5 | 257.0625 | 0 | 0 | 19.4 | 6.0575 | 6169.3821 | 159.2686 | 2.5933 | -39.4107 | 27.2387 | 101.9084 | 0 | 0 | 0 | 0 | 27.45 | -5729.0738 | 107882.6568
6170.5 | 257.1042 | 0 | 0 | 19 | 6.0727 | 6170.3823 | 144.2648 | 2.5766 | -33.1646 | 44.1857 | 99.9984 | 0 | 0 | 0 | 0 | 27.85 | -5820.8022 | 90326.6762
6171.5 | 257.1458 | 0 | 0 | 18.5 | 6.0879 | 6171.3826 | 129.261 | 2.5599 | -24.82 | 58.4536 | 97.2442 | 0 | 0 | 0 | 0 | 28.35 | -5935.7956 | 65218.207
6172.5 | 257.1875 | 0 | 0 | 18.2 | 6.1031 | 6172.3829 | 114.2572 | 2.5432 | -15.1729 | 70.6842 | 93.8443 | 0 | 0 | 0 | 0 | 28.65 | -6004.9693 | 35144.6683
6173.5 | 257.2292 | 0 | 0 | 18 | 6.1182 | 6173.3831 | 99.2534 | 2.5265 | -4.8028 | 81.6905 | 90.0288 | 0 | 0 | 0 | 0 | 28.85 | -6051.1591 | 0
6174.5 | 257.2708 | 337 | 20 | 20.8 | 6.1334 | 6174.3834 | 84.2496 | 2.5097 | 5.86 | 87.7591 | 83.8075 | 36.3517 | 18.6603 | 0.26795 | 55.2799 | 26.05 | -2989.4856 | 0
6175.5 | 257.3125 | 545 | 61 | 23.7 | 6.1486 | 6175.3836 | 69.2458 | 2.493 | 16.4429 | 76.9216 | 69.2892 | 192.7401 | 56.9138 | 0.81725 | 250.4712 | 23.15 | 6208.8084 | 0
6176.5 | 257.3542 | 619 | 108 | 23.8 | 6.1638 | 6176.3839 | 54.242 | 2.4763 | 26.5388 | 64.9883 | 54.8254 | 356.587 | 100.7654 | 1.4469 | 458.7993 | 23.05 | 15352.6141 | 0
6177.5 | 257.3958 | 715 | 119 | 26.1 | 6.179 | 6177.3841 | 39.2383 | 2.4596 | 35.6019 | 51.0091 | 40.5401 | 543.3651 | 111.0285 | 1.5943 | 655.9879 | 20.75 | 24494.2845 | 0
6178.5 | 257.4375 | 688 | 187 | 30 | 6.1942 | 6178.3844 | 24.2345 | 2.4428 | 42.8325 | 34.0017 | 26.7787 | 614.2141 | 174.4734 | 2.5053 | 791.1928 | 16.85 | 31257.4295 | 0
6179.5 | 257.4792 | 132 | 346 | 31.8 | 6.2094 | 6179.3846 | 9.2307 | 2.4261 | 47.1595 | 13.6328 | 15.1129 | 127.4346 | 322.8224 | 4.6355 | 454.8926 | 15.05 | 16914.29 | 0
6180.5 | 257.5208 | 259 | 349 | 32.4 | 6.2245 | 6180.3849 | -5.7731 | 2.4094 | 47.6181 | -8.5745 | 13.3511 | 252 | 325.6214 | 4.6757 | 582.2972 | 14.45 | 22618.7763 | 0
6181.5 | 257.5625 | 389 | 280 | 33 | 6.2397 | 6181.3851 | -20.7769 | 2.3926 | 44.0856 | -29.5653 | 23.8073 | 355.8994 | 261.2436 | 3.7513 | 620.8943 | 13.85 | 24434.3344 | 0
6182.5 | 257.6042 | 358 | 258 | 32.5 | 6.2549 | 6182.3854 | -35.7807 | 2.3759 | 37.3982 | -47.3363 | 37.3284 | 284.6718 | 240.7173 | 3.4565 | 528.8457 | 14.35 | 20299.3981 | 0
6183.5 | 257.6458 | 488 | 198 | 32.1 | 6.2701 | 6183.3856 | -50.7845 | 2.3592 | 28.6552 | -61.9044 | 51.5433 | 303.4985 | 184.7365 | 2.6527 | 490.8878 | 14.75 | 18553.4571 | 0
6184.5 | 257.6875 | 96 | 155 | 31.1 | 6.2852 | 6184.3859 | -65.7883 | 2.3424 | 18.7228 | -74.1943 | 65.9856 | 39.0688 | 144.617 | 2.0766 | 185.7624 | 15.75 | 4982.7217 | 0
6185.5 | 257.7292 | 65 | 98 | 28.9 | 6.3004 | 6185.3861 | -80.7921 | 2.3257 | 8.1929 | -85.1852 | 80.5055 | 10.722 | 91.4352 | 1.313 | 103.4702 | 17.95 | 910.2601 | 0
6186.5 | 257.7708 | 0 | 0 | 24.5 | 6.3156 | 6186.3864 | -95.7959 | 2.309 | -2.5081 | -84.2872 | 89.3224 | 0 | 0 | 0 | 0 | 22.35 | -4580.2972 | 0
6187.5 | 257.8125 | 0 | 0 | 20.8 | 6.3308 | 6187.3866 | -110.7997 | 2.2922 | -13.0101 | -73.4736 | 93.2323 | 0 | 0 | 0 | 0 | 26.05 | -5409.8898 | 15728.4024
6188.5 | 257.8542 | 0 | 0 | 18.6 | 6.3459 | 6188.3869 | -125.8035 | 2.2755 | -22.9065 | -61.6141 | 96.7838 | 0 | 0 | 0 | 0 | 28.25 | -5912.7673 | 49439.0395
6189.5 | 257.8958 | 0 | 0 | 17 | 6.3611 | 6189.3872 | -140.8073 | 2.2587 | -31.6617 | -47.8897 | 99.7414 | 0 | 0 | 0 | 0 | 29.85 | -6282.9962 | 85714.0081
6190.5 | 257.9375 | 0 | 0 | 16.5 | 6.3762 | 6190.3874 | -155.8111 | 2.242 | -38.5287 | -31.5588 | 101.8971 | 0 | 0 | 0 | 0 | 30.35 | -6399.4698 | 108283.7814
6191.5 | 257.9792 | 0 | 0 | 15 | 6.3914 | 6191.3877 | -170.8149 | 2.2253 | -42.5764 | -12.5099 | 103.09 | 0 | 0 | 0 | 0 | 31.85 | -6751.1108 | 122999.6047
6192.5 | 258.0208 | 0 | 0 | 14 | 6.4066 | 6192.3879 | 174.1814 | 2.2085 | -43.0199 | 7.9646 | 103.2274 | 0 | 0 | 0 | 0 | 32.85 | -6987.3884 | 108457.7991
6193.5 | 258.0625 | 0 | 0 | 14.7 | 6.4217 | 6193.3882 | 159.1776 | 2.1918 | -39.7601 | 27.5213 | 102.2993 | 0 | 0 | 0 | 0 | 32.15 | -6821.8387 | 107955.2918
6194.5 | 258.1042 | 0 | 0 | 13.4 | 6.4369 | 6194.3884 | 144.1738 | 2.175 | -33.4672 | 44.52 | 100.3804 | 0 | 0 | 0 | 0 | 33.45 | -7129.8654 | 89422.7169
6195.5 | 258.1458 | 0 | 0 | 13.1 | 6.452 | 6195.3887 | 129.17 | 2.1583 | -25.0829 | 58.8032 | 97.618 | 0 | 0 | 0 | 0 | 33.75 | -7201.3038 | 56914.8427
6196.5 | 258.1875 | 0 | 0 | 12.9 | 6.4672 | 6196.3889 | 114.1662 | 2.1415 | -15.408 | 71.0347 | 94.2115 | 0 | 0 | 0 | 0 | 33.95 | -7249.0034 | 33848.5665
6197.5 | 258.2292 | 0 | 0 | 11.6 | 6.4823 | 6197.3892 | 99.1624 | 2.1248 | -5.0226 | 82.04 | 90.3922 | 0 | 0 | 0 | 0 | 35.25 | -7560.4937 | 0
6198.5 | 258.2708 | 288 | 20 | 12.3 | 6.4975 | 6198.3894 | 84.1586 | 2.108 | 5.6434 | 87.407 | 83.8188 | 31.0099 | 18.6603 | 0.26795 | 49.9381 | 34.55 | -5205.9432 | 0
6199.5 | 258.3125 | 452 | 76 | 14 | 6.5126 | 6199.3897 | 69.1548 | 2.0913 | 16.2172 | 76.5625 | 69.3026 | 159.7515 | 70.909 | 1.0182 | 231.6786 | 32.85 | 3156.5493 | 0
6200.5 | 258.3542 | 676 | 94 | 16.1 | 6.5278 | 6200.3899 | 54.1511 | 2.0745 | 26.2909 | 64.621 | 54.8499 | 389.1874 | 87.7032 | 1.2594 | 478.15 | 30.75 | 14442.6517 | 0
6201.5 | 258.3958 | 692 | 129 | 18.2 | 6.5429 | 6201.3902 | 39.1473 | 2.0578 | 35.3176 | 50.6431 | 40.5907 | 525.4889 | 120.3586 | 1.7283 | 647.5758 | 28.65 | 22348.8257 | 0
6202.5 | 258.4375 | 795 | 123 | 19.3 | 6.5581 | 6202.3904 | 24.1435 | 2.041 | 42.5 | 33.671 | 26.8905 | 709.0384 | 114.7606 | 1.6479 | 825.4469 | 27.55 | 30389.8115 | 0
6203.5 | 258.4792 | 796 | 132 | 19.4 | 6.5732 | 6203.3907 | 9.1397 | 2.0243 | 46.7785 | 13.4032 | 15.3846 | 767.4767 | 123.1577 | 1.7685 | 892.4028 | 27.45 | 33344.3563 | 0
6204.5 | 258.5208 | 850 | 111 | 19.5 | 6.5884 | 6204.3909 | -5.8641 | 2.0075 | 47.2089 | -8.6446 | 13.7541 | 825.6262 | 103.5644 | 1.4871 | 930.6777 | 27.35 | 35043.0975 | 0
6205.5 | 258.5625 | 845 | 100 | 21.6 | 6.6035 | 6205.3912 | -20.8679 | 1.9907 | 43.6774 | -29.4872 | 24.0974 | 771.3603 | 93.3013 | 1.3397 | 866.0013 | 25.25 | 32688.6507 | 0
6206.5 | 258.6042 | 765 | 115 | 21.7 | 6.6186 | 6206.3914 | -35.8717 | 1.974 | 37.0083 | -47.1689 | 37.5586 | 606.4383 | 107.2965 | 1.5407 | 715.2755 | 25.15 | 26111.7617 | 0
6207.5 | 258.6458 | 698 | 116 | 21.8 | 6.6338 | 6207.3917 | -50.8754 | 1.9572 | 28.2856 | -61.697 | 51.7466 | 432.1606 | 108.2295 | 1.5541 | 541.9442 | 25.05 | 18545.0875 | 0
6208.5 | 258.6875 | 560 | 112 | 21.9 | 6.6489 | 6208.3919 | -65.8792 | 1.9405 | 18.3682 | -73.9729 | 66.1768 | 226.1932 | 104.4974 | 1.5005 | 332.1912 | 24.95 | 9383.6931 | 0
6209.5 | 258.7292 | 159 | 96 | 18 | 6.664 | 6209.3922 | -80.883 | 1.9237 | 7.8457 | -84.9609 | 80.693 | 25.7142 | 89.5692 | 1.2862 | 116.5696 | 28.85 | -947.2163 | 0
6210.5 | 258.7708 | 0 | 0 | 17.1 | 6.6791 | 6210.3925 | -95.8868 | 1.9069 | -2.8555 | -84.5092 | 89.7341 | 0 | 0 | 0 | 0 | 29.75 | -6259.7458 | 0
6211.5 | 258.8125 | 0 | 0 | 15.2 | 6.6942 | 6211.3927 | -110.8906 | 1.8902 | -13.3653 | -73.6884 | 93.6443 | 0 | 0 | 0 | 0 | 31.65 | -6704.0329 | 7326.3317
6212.5 | 258.8542 | 0 | 0 | 14.3 | 6.7094 | 6212.393 | -125.8943 | 1.8734 | -23.2763 | -61.8122 | 97.196 | 0 | 0 | 0 | 0 | 32.55 | -6916.3497 | 39649.4847
6213.5 | 258.8958 | 0 | 0 | 13.4 | 6.7245 | 6213.3932 | -140.8981 | 1.8566 | -32.0507 | -48.0502 | 100.1531 | 0 | 0 | 0 | 0 | 33.45 | -7129.8654 | 72729.316
6214.5 | 258.9375 | 0 | 0 | 13.5 | 6.7396 | 6214.3935 | -155.9019 | 1.8399 | -38.9356 | -31.6437 | 102.3068 | 0 | 0 | 0 | 0 | 33.35 | -7106.0823 | 98114.5677
6215.5 | 258.9792 | 0 | 0 | 11.6 | 6.7547 | 6215.3937 | -170.9057 | 1.8231 | -42.9877 | -12.4723 | 103.4958 | 0 | 0 | 0 | 0 | 35.25 | -7560.4937 | 106633.1577
6216.5 | 259.0208 | 0 | 0 | 10.7 | 6.7698 | 6216.394 | 174.0905 | 1.8063 | -43.411 | 8.1437 | 103.6269 | 0 | 0 | 0 | 0 | 36.15 | -7777.6063 | 97354.4933
6217.5 | 259.0625 | 0 | 0 | 10.8 | 6.7849 | 6217.3942 | 159.0868 | 1.7896 | -40.1095 | 27.8068 | 102.6907 | 0 | 0 | 0 | 0 | 36.05 | -7753.4234 | 101390.1796
6218.5 | 259.1042 | 0 | 0 | 10.9 | 6.8 | 6218.3945 | 144.083 | 1.7728 | -33.7695 | 44.8567 | 100.763 | 0 | 0 | 0 | 0 | 35.95 | -7729.2554 | 81180.1516
6219.5 | 259.1458 | 0 | 0 | 10 | 6.8151 | 6219.3947 | 129.0792 | 1.756 | -25.3456 | 59.1545 | 97.9923 | 0 | 0 | 0 | 0 | 36.85 | -7947.3005 | 53186.2137
6220.5 | 259.1875 | 0 | 0 | 8.9 | 6.8302 | 6220.395 | 114.0754 | 1.7392 | -15.6432 | 71.3862 | 94.5793 | 0 | 0 | 0 | 0 | 37.95 | -8215.4282 | 28527.4522
6221.5 | 259.2292 | 0 | 0 | 8 | 6.8453 | 6221.3952 | 99.0717 | 1.7225 | -5.2429 | 82.3901 | 90.7563 | 0 | 0 | 0 | 0 | 38.85 | -8436.1375 | 0
6222.5 | 259.2708 | 0 | 19 | 8.5 | 6.8604 | 6222.3955 | 84.0679 | 1.7057 | 5.426 | 87.0549 | 83.8308 | 0 | 17.7272 | 0.25455 | 17.9818 | 38.35 | -7526.049 | 0
6223.5 | 259.3125 | 0 | 70 | 10.8 | 6.8755 | 6223.3957 | 69.0641 | 1.6889 | 15.9904 | 76.204 | 69.3175 | 0 | 65.3109 | 0.93782 | 66.2487 | 36.05 | -4852.7554 | 0
6224.5 | 259.3542 | 0 | 138 | 12.7 | 6.8906 | 6224.396 | 54.0603 | 1.6721 | 26.0414 | 64.255 | 54.8768 | 0 | 128.7558 | 1.8488 | 130.6046 | 34.15 | -1578.3023 | 0
6225.5 | 259.3958 | 0 | 155 | 14 | 6.9057 | 6225.3962 | 39.0566 | 1.6554 | 35.0316 | 50.2795 | 40.6451 | 0 | 144.617 | 2.0766 | 146.6936 | 32.85 | -564.4806 | 0
6226.5 | 259.4375 | 36 | 259 | 15.4 | 6.9208 | 6226.3965 | 24.0528 | 1.6386 | 42.1658 | 33.3438 | 27.0082 | 32.0739 | 241.6503 | 3.4699 | 277.1941 | 31.45 | 5479.797 | 0
6227.5 | 259.4792 | 664 | 226 | 18.9 | 6.9359 | 6227.3967 | 9.049 | 1.6218 | 46.3963 | 13.177 | 15.6629 | 639.3434 | 210.8609 | 3.0278 | 853.2321 | 27.95 | 31514.5878 | 0
6228.5 | 259.5208 | 748 | 159 | 20.3 | 6.9509 | 6228.397 | -5.9547 | 1.605 | 46.799 | -8.7131 | 14.1581 | 725.2792 | 148.349 | 2.1302 | 875.7584 | 26.55 | 32821.1121 | 0
6229.5 | 259.5625 | 742 | 144 | 21.7 | 6.966 | 6229.3972 | -20.9585 | 1.5882 | 43.2687 | -29.4094 | 24.391 | 675.7753 | 134.3538 | 1.9292 | 812.0584 | 25.15 | 30349.3553 | 0
6230.5 | 259.6042 | 648 | 163 | 24.1 | 6.9811 | 6230.3975 | -35.9623 | 1.5715 | 36.6178 | -47.0025 | 37.7915 | 512.0796 | 152.0811 | 2.1838 | 666.3445 | 22.75 | 24506.5665 | 0
6231.5 | 259.6458 | 585 | 152 | 25.6 | 6.9961 | 6231.3977 | -50.966 | 1.5547 | 27.9154 | -61.4904 | 51.9515 | 360.5522 | 141.8179 | 2.0364 | 504.4065 | 21.25 | 17747.6281 | 0
6232.5 | 259.6875 | 555 | 110 | 26 | 7.0112 | 6232.398 | -65.9698 | 1.5379 | 18.0131 | -73.7517 | 66.3688 | 222.4703 | 102.6314 | 1.4737 | 326.5755 | 20.85 | 10049.2008 | 0
6233.5 | 259.7292 | 0 | 0 | 23.4 | 7.0263 | 6233.3982 | -80.9736 | 1.5211 | 7.4982 | -84.7363 | 80.8808 | 0 | 0 | 0 | 0 | 23.45 | -4824.8162 | 0
6234.5 | 259.7708 | 0 | 0 | 20.2 | 7.0413 | 6234.3985 | -95.9773 | 1.5043 | -3.2031 | -84.7319 | 90.1463 | 0 | 0 | 0 | 0 | 26.65 | -5546.3277 | 0
6235.5 | 259.8125 | 0 | 0 | 18.2 | 7.0564 | 6235.3987 | -110.9811 | 1.4875 | -13.7205 | -73.9045 | 94.0567 | 0 | 0 | 0 | 0 | 28.65 | -6004.9693 | 9211.015
6236.5 | 259.8542 | 0 | 0 | 16.8 | 7.0714 | 6236.399 | -125.9849 | 1.4708 | -23.646 | -62.0119 | 97.6087 | 0 | 0 | 0 | 0 | 30.05 | -6329.5412 | 38028.4435
6237.5 | 259.8958 | 0 | 0 | 15.6 | 7.0865 | 6237.3992 | -140.9886 | 1.454 | -32.4399 | -48.2126 | 100.5653 | 0 | 0 | 0 | 0 | 31.25 | -6610.0548 | 67847.2747
6238.5 | 259.9375 | 0 | 0 | 14 | 7.1015 | 6238.3995 | -155.9924 | 1.4372 | -39.3428 | -31.7303 | 102.7171 | 0 | 0 | 0 | 0 | 32.85 | -6987.3884 | 93431.8934
6239.5 | 259.9792 | 0 | 0 | 12.9 | 7.1166 | 6239.3997 | -170.9961 | 1.4204 | -43.3995 | -12.4347 | 103.902 | 0 | 0 | 0 | 0 | 33.95 | -7249.0034 | 113488.6204
6240.5 | 260.0208 | 0 | 0 | 12 | 7.1316 | 6240.4 | 174.0001 | 1.4036 | -43.8024 | 8.3248 | 104.0269 | 0 | 0 | 0 | 0 | 34.85 | -7464.3841 | 106505.7682
6241.5 | 260.0625 | 0 | 0 | 11 | 7.1467 | 6241.4002 | 158.9963 | 1.3868 | -40.4588 | 28.0951 | 103.0826 | 0 | 0 | 0 | 0 | 35.85 | -7705.1022 | 107431.3903
6242.5 | 260.1042 | 0 | 0 | 13.1 | 7.1617 | 6242.4005 | 143.9926 | 1.37 | -34.0715 | 45.1958 | 101.1461 | 0 | 0 | 0 | 0 | 33.75 | -7201.3038 | 91979.532
6243.5 | 260.1458 | 0 | 0 | 11.1 | 7.1767 | 6243.4007 | 128.9888 | 1.3532 | -25.6081 | 59.5074 | 98.3671 | 0 | 0 | 0 | 0 | 35.75 | -7680.9638 | 62299.1441
6244.5 | 260.1875 | 0 | 0 | 10.2 | 7.1918 | 6244.401 | 113.9851 | 1.3364 | -15.8785 | 71.7387 | 94.9476 | 0 | 0 | 0 | 0 | 36.65 | -7898.7424 | 17051.6559
6245.5 | 260.2292 | 0 | 0 | 10.3 | 7.2068 | 6245.4012 | 98.9813 | 1.3197 | -5.4636 | 82.7405 | 91.1209 | 0 | 0 | 0 | 0 | 36.55 | -7874.4856 | 0
6246.5 | 260.2708 | 107 | 26 | 12.4 | 7.2218 | 6246.4015 | 83.9775 | 1.3029 | 5.2078 | 86.703 | 83.8435 | 11.4751 | 24.2583 | 0.34833 | 36.0818 | 34.45 | -5788.6872 | 0
6247.5 | 260.3125 | 54 | 104 | 12.4 | 7.2368 | 6247.4017 | 68.9738 | 1.2861 | 15.7623 | 75.8462 | 69.3341 | 19.0576 | 97.0333 | 1.3933 | 117.4843 | 34.45 | -2224.519 | 0
6248.5 | 260.3542 | 6 | 150 | 14.5 | 7.2518 | 6248.402 | 53.97 | 1.2693 | 25.7904 | 63.8905 | 54.9062 | 3.4495 | 139.9519 | 2.0096 | 145.411 | 32.35 | -502.3128 | 0
6249.5 | 260.3958 | 76 | 240 | 17.6 | 7.2669 | 6249.4022 | 38.9663 | 1.2525 | 34.7439 | 49.9185 | 40.7035 | 57.6152 | 223.923 | 3.2154 | 284.7536 | 29.25 | 6324.0854 | 0
6250.5 | 260.4375 | 623 | 222 | 20.6 | 7.2819 | 6250.4025 | 23.9625 | 1.2357 | 41.8302 | 33.0202 | 27.1318 | 554.4448 | 207.1288 | 2.9742 | 764.5478 | 26.25 | 28020.0501 | 0
6251.5 | 260.4792 | 766 | 143 | 23.7 | 7.2969 | 6251.4027 | 8.9588 | 1.2189 | 46.0132 | 12.9544 | 15.9475 | 736.5195 | 133.4208 | 1.9158 | 871.8562 | 23.15 | 33415.8517 | 0
6252.5 | 260.5208 | 748 | 157 | 24.8 | 7.3119 | 6252.403 | -6.045 | 1.2021 | 46.3886 | -8.78 | 14.5627 | 723.9689 | 146.483 | 2.1034 | 872.5553 | 22.05 | 33690.4942 | 0
6253.5 | 260.5625 | 815 | 111 | 25.9 | 7.3269 | 6253.4032 | -21.0487 | 1.1853 | 42.8597 | -29.332 | 24.6877 | 740.5071 | 103.5644 | 1.4871 | 845.5586 | 20.95 | 32750.6957 | 0
6254.5 | 260.6042 | 784 | 107 | 26.9 | 7.3419 | 6254.4035 | -36.0525 | 1.1685 | 36.2269 | -46.8371 | 38.0267 | 617.5754 | 99.8324 | 1.4335 | 718.8413 | 19.95 | 27421.1034 | 0
6255.5 | 260.6458 | 719 | 109 | 27 | 7.3569 | 6255.4037 | -51.0562 | 1.1517 | 27.5448 | -61.2845 | 52.1579 | 441.0972 | 101.6984 | 1.4603 | 544.2559 | 19.85 | 19798.7491 | 0
6256.5 | 260.6875 | 593 | 105 | 27.1 | 7.3718 | 6256.404 | -66.06 | 1.1349 | 17.6576 | -73.5308 | 66.5617 | 235.8727 | 97.9663 | 1.4067 | 335.2458 | 19.75 | 10669.1138 | 0
6257.5 | 260.7292 | 0 | 0 | 25.1 | 7.3868 | 6257.4042 | -81.0637 | 1.1181 | 7.1506 | -84.5115 | 81.0686 | 0 | 0 | 0 | 0 | 21.75 | -4447.6781 | 0
6258.5 | 260.7708 | 0 | 0 | 20.2 | 7.4018 | 6258.4045 | -96.0675 | 1.1013 | -3.5506 | -84.9554 | 90.5588 | 0 | 0 | 0 | 0 | 26.65 | -5546.3277 | 0
6259.5 | 260.8125 | 0 | 0 | 18.8 | 7.4168 | 6259.4047 | -111.0712 | 1.0845 | -14.0755 | -74.1218 | 94.4695 | 0 | 0 | 0 | 0 | 28.05 | -5866.7551 | 13888.6318
6260.5 | 260.8542 | 0 | 0 | 18.1 | 7.4318 | 6260.405 | -126.0749 | 1.0677 | -24.0156 | -62.2135 | 98.0217 | 0 | 0 | 0 | 0 | 28.75 | -6028.0568 | 48899.333
6261.5 | 260.8958 | 0 | 0 | 17.4 | 7.4467 | 6261.4052 | -141.0787 | 1.0509 | -32.829 | -48.3772 | 100.9779 | 0 | 0 | 0 | 0 | 29.45 | -6190.0837 | 84141.4581
6262.5 | 260.9375 | 0 | 0 | 17.5 | 7.4617 | 6262.4055 | -156.0824 | 1.0341 | -39.7502 | -31.8186 | 103.1277 | 0 | 0 | 0 | 0 | 29.35 | -6166.8926 | 105875.5637
6263.5 | 260.9792 | 0 | 0 | 16.6 | 7.4766 | 6263.4057 | -171.0862 | 1.0173 | -43.8117 | -12.3974 | 104.3086 | 0 | 0 | 0 | 0 | 30.25 | -6376.1454 | 113461.3022
6264.5 | 261.0208 | 0 | 0 | 16.6 | 7.4916 | 6264.406 | 173.9101 | 1.0005 | -44.1939 | 8.5077 | 104.4272 | 0 | 0 | 0 | 0 | 30.25 | -6376.1454 | 107375.7593
6265.5 | 261.0625 | 0 | 0 | 15.7 | 7.5066 | 6265.4062 | 158.9064 | 0.98366 | -40.8079 | 28.386 | 103.4749 | 0 | 0 | 0 | 0 | 31.15 | -6586.5972 | 114159.434
6266.5 | 261.1042 | 0 | 0 | 14.8 | 7.5215 | 6266.4065 | 143.9026 | 0.96686 | -34.3732 | 45.5371 | 101.5296 | 0 | 0 | 0 | 0 | 32.05 | -6798.2479 | 93574.5934
6267.5 | 261.1458 | 0 | 0 | 13.9 | 7.5364 | 6267.4067 | 128.8989 | 0.95005 | -25.8703 | 59.8618 | 98.7424 | 0 | 0 | 0 | 0 | 32.95 | -7011.0976 | 67608.8615
6268.5 | 261.1875 | 0 | 0 | 14.9 | 7.5514 | 6268.407 | 113.8952 | 0.93325 | -16.1138 | 72.0919 | 95.3164 | 0 | 0 | 0 | 0 | 31.95 | -6774.672 | 35788.0274
6269.5 | 261.2292 | 0 | 0 | 13 | 7.5663 | 6269.4072 | 98.8914 | 0.91644 | -5.6846 | 83.0911 | 91.486 | 0 | 0 | 0 | 0 | 33.85 | -7225.1462 | 0
6270.5 | 261.2708 | 284 | 17 | 14.4 | 7.5813 | 6270.4075 | 83.8877 | 0.89963 | 4.9887 | 86.3513 | 83.8571 | 30.3903 | 15.8612 | 0.22776 | 46.4793 | 32.45 | -4857.627 | 0
6271.5 | 261.3125 | 508 | 62 | 19.8 | 7.5962 | 6271.4077 | 68.884 | 0.88283 | 15.5331 | 75.4893 | 69.3522 | 179.1318 | 57.8468 | 0.83064 | 237.8093 | 27.05 | 4774.7816 | 0
6272.5 | 261.3542 | 646 | 93 | 22.2 | 7.6111 | 6272.408 | 53.8802 | 0.86602 | 25.5379 | 63.5277 | 54.9383 | 371.0996 | 86.7702 | 1.246 | 459.1158 | 24.65 | 15008.5564 | 0
6273.5 | 261.3958 | 808 | 86 | 25.6 | 7.626 | 6273.4082 | 38.8765 | 0.84921 | 34.4545 | 49.5602 | 40.7658 | 611.9673 | 80.2391 | 1.1522 | 693.3586 | 21.25 | 26020.8033 | 0
6274.5 | 261.4375 | 842 | 95 | 27.9 | 7.641 | 6274.4085 | 23.8728 | 0.8324 | 41.4931 | 32.7005 | 27.2613 | 748.4764 | 88.6362 | 1.2728 | 838.3854 | 18.95 | 32872.4679 | 0
6275.5 | 261.4792 | 856 | 118 | 29.3 | 7.6559 | 6275.4087 | 8.869 | 0.81559 | 45.6293 | 12.7355 | 16.2381 | 821.8526 | 110.0955 | 1.5809 | 933.529 | 17.55 | 37339.8537 | 0
6276.5 | 261.5208 | 657 | 202 | 30.7 | 7.6708 | 6276.409 | -6.1347 | 0.79878 | 45.9779 | -8.8451 | 14.968 | 634.7082 | 188.4686 | 2.7063 | 825.883 | 16.15 | 32925.2957 | 0
6277.5 | 261.5625 | 761 | 133 | 32.1 | 7.6857 | 6277.4092 | -21.1384 | 0.78197 | 42.4504 | -29.2548 | 24.9873 | 689.7713 | 124.0907 | 1.7819 | 815.6438 | 14.75 | 32772.746 | 0
6278.5 | 261.6042 | 710 | 135 | 32.5 | 7.7006 | 6278.4095 | -36.1421 | 0.76516 | 35.8358 | -46.6725 | 38.2642 | 557.4662 | 125.9567 | 1.8087 | 685.2316 | 14.35 | 27146.6821 | 0
6279.5 | 261.6458 | 516 | 156 | 31.9 | 7.7155 | 6279.4097 | -51.1459 | 0.74835 | 27.174 | -61.0794 | 52.3657 | 315.0793 | 145.55 | 2.09 | 462.7193 | 14.95 | 17278.0385 | 0
6280.5 | 261.6875 | 533 | 111 | 29.3 | 7.7304 | 6280.41 | -66.1496 | 0.73154 | 17.3021 | -73.3102 | 66.7551 | 210.3547 | 103.5644 | 1.4871 | 315.4063 | 17.55 | 10275.647 | 0
6281.5 | 261.7292 | 0 | 0 | 24.7 | 7.7452 | 6281.4102 | -81.1533 | 0.71473 | 6.803 | -84.2865 | 81.2565 | 0 | 0 | 0 | 0 | 22.15 | -4536.0316 | 0
6282.5 | 261.7708 | 0 | 0 | 20.1 | 7.7601 | 6282.4105 | -96.157 | 0.69792 | -3.898 | -85.1797 | 90.9715 | 0 | 0 | 0 | 0 | 26.75 | -5569.1192 | 0
6283.5 | 261.8125 | 0 | 0 | 18.4 | 7.775 | 6283.4107 | -111.1608 | 0.6811 | -14.4302 | -74.3405 | 94.8824 | 0 | 0 | 0 | 0 | 28.45 | -5958.8387 | 12896.035
6284.5 | 261.8542 | 0 | 0 | 16.8 | 7.7899 | 6284.411 | -126.1645 | 0.66429 | -24.3848 | -62.4169 | 98.4349 | 0 | 0 | 0 | 0 | 30.05 | -6329.5412 | 44809.0274
6285.5 | 261.8958 | 0 | 0 | 14.2 | 7.8048 | 6285.4112 | -141.1682 | 0.64748 | -33.2178 | -48.5439 | 101.3906 | 0 | 0 | 0 | 0 | 32.65 | -6940.0145 | 77487.8413
6286.5 | 261.9375 | 0 | 0 | 11.9 | 7.8196 | 6286.4115 | -156.1719 | 0.63066 | -40.1576 | -31.9087 | 103.5386 | 0 | 0 | 0 | 0 | 34.95 | -7488.3893 | 96820.7248
6287.5 | 261.9792 | 0 | 0 | 10 | 7.8345 | 6287.4117 | -171.1756 | 0.61385 | -44.224 | -12.3602 | 104.7155 | 0 | 0 | 0 | 0 | 36.85 | -7947.3005 | 109382.3528
6288.5 | 262.0208 | 0 | 0 | 10.1 | 7.8493 | 6288.412 | 173.8207 | 0.59704 | -44.5855 | 8.6924 | 104.8278 | 0 | 0 | 0 | 0 | 36.75 | -7923.014 | 105168.8927
6289.5 | 262.0625 | 0 | 0 | 10.2 | 7.8642 | 6289.4122 | 158.817 | 0.58022 | -41.1567 | 28.6795 | 103.8675 | 0 | 0 | 0 | 0 | 36.65 | -7898.7424 | 107960.7506
6290.5 | 262.1042 | 0 | 0 | 10.3 | 7.879 | 6290.4125 | 143.8132 | 0.56341 | -34.6744 | 45.8805 | 101.9134 | 0 | 0 | 0 | 0 | 36.55 | -7874.4856 | 86533.8672
6291.5 | 262.1458 | 0 | 0 | 9.4 | 7.8939 | 6291.4127 | 128.8095 | 0.54659 | -26.1322 | 60.2174 | 99.1179 | 0 | 0 | 0 | 0 | 37.45 | -8093.3299 | 58314.4404
6292.5 | 262.1875 | 0 | 0 | 7.5 | 7.9087 | 6292.4129 | 113.8058 | 0.52978 | -16.349 | 72.4457 | 95.6856 | 0 | 0 | 0 | 0 | 39.35 | -8559.2719 | 28776.3126
6293.5 | 262.2292 | 0 | 0 | 6.6 | 7.9235 | 6293.4132 | 98.8021 | 0.51296 | -5.906 | 83.4418 | 91.8515 | 0 | 0 | 0 | 0 | 40.25 | -8781.8462 | 0
6294.5 | 262.2708 | 283 | 17 | 7.7 | 7.9384 | 6294.4134 | 83.7984 | 0.49614 | 4.7689 | 86.0001 | 83.8717 | 30.2119 | 15.8612 | 0.22776 | 46.3009 | 39.15 | -6482.7129 | 0
6295.5 | 262.3125 | 496 | 62 | 9.8 | 7.9532 | 6295.4137 | 68.7947 | 0.47933 | 15.3027 | 75.1334 | 69.3722 | 174.7389 | 57.8468 | 0.83064 | 233.4164 | 37.05 | 2224.106 | 0
6296.5 | 262.3542 | 617 | 97 | 11.9 | 7.968 | 6296.4139 | 53.791 | 0.46251 | 25.284 | 63.1668 | 54.9731 | 354.1335 | 90.5022 | 1.2996 | 445.9353 | 34.95 | 12036.6725 | 0
6297.5 | 262.3958 | 755 | 103 | 13.1 | 7.9828 | 6297.4142 | 38.7873 | 0.4457 | 34.1636 | 49.2049 | 40.8321 | 571.255 | 96.1003 | 1.3799 | 668.7353 | 33.75 | 22078.9492 | 0
6298.5 | 262.4375 | 831 | 101 | 15.2 | 7.9976 | 6298.4144 | 23.7836 | 0.42888 | 41.1547 | 32.3846 | 27.3966 | 737.7976 | 94.2343 | 1.3531 | 833.385 | 31.65 | 29785.3283 | 0
6299.5 | 262.4792 | 784 | 137 | 17.3 | 8.0124 | 6299.4147 | 8.7799 | 0.41206 | 45.2446 | 12.5203 | 16.5342 | 751.5817 | 127.8227 | 1.8355 | 881.2399 | 29.55 | 32371.3765 | 0
6300.5 | 262.5208 | 639 | 206 | 18.4 | 8.0272 | 6300.4149 | -6.2238 | 0.39524 | 45.567 | -8.9084 | 15.3736 | 616.135 | 192.2006 | 2.7599 | 811.0955 | 28.45 | 29554.5872 | 0
6301.5 | 262.5625 | 773 | 142 | 19.5 | 8.042 | 6301.4152 | -21.2275 | 0.37843 | 42.0411 | -29.1777 | 25.2896 | 698.9159 | 132.4878 | 1.9024 | 833.3061 | 27.35 | 30779.7288 | 0
6302.5 | 262.6042 | 711 | 133 | 21.6 | 8.0568 | 6302.4154 | -36.2312 | 0.36161 | 35.4445 | -46.5089 | 38.5037 | 556.4058 | 124.0907 | 1.7819 | 682.2784 | 25.25 | 24644.4287 | 0
6303.5 | 262.6458 | 600 | 130 | 21.7 | 8.0716 | 6303.4157 | -51.2349 | 0.34479 | 26.8031 | -60.8749 | 52.5748 | 364.6355 | 121.2917 | 1.7417 | 487.6688 | 25.15 | 16146.1124 | 0
6304.5 | 262.6875 | 550 | 112 | 20.8 | 8.0864 | 6304.4159 | -66.2386 | 0.32797 | 16.9465 | -73.0898 | 66.949 | 215.3524 | 104.4974 | 1.5005 | 321.3503 | 26.05 | 8660.279 | 0
6305.5 | 262.7292 | 0 | 0 | 18.9 | 8.1012 | 6305.4162 | -81.2423 | 0.31116 | 6.4555 | -84.0612 | 81.4441 | 0 | 0 | 0 | 0 | 27.95 | -5843.7712 | 0
6306.5 | 262.7708 | 0 | 0 | 15 | 8.1159 | 6306.4164 | -96.246 | 0.29434 | -4.245 | -85.4047 | 91.3841 | 0 | 0 | 0 | 0 | 31.85 | -6751.1108 | 0
6307.5 | 262.8125 | 0 | 0 | 13.1 | 8.1307 | 6307.4166 | -111.2497 | 0.27752 | -14.7845 | -74.5604 | 95.2954 | 0 | 0 | 0 | 0 | 33.75 | -7201.3038 | 0
6308.5 | 262.8542 | 0 | 0 | 13.2 | 8.1454 | 6308.4169 | -126.2534 | 0.2607 | -24.7535 | -62.6221 | 98.8482 | 0 | 0 | 0 | 0 | 33.65 | -7177.4762 | 11516.8602
6309.5 | 262.8958 | 0 | 0 | 13.3 | 8.1602 | 6309.4171 | -141.257 | 0.24388 | -33.6063 | -48.7129 | 101.8035 | 0 | 0 | 0 | 0 | 33.55 | -7153.6634 | 49043.8966
6310.5 | 262.9375 | 0 | 0 | 9.4 | 8.1749 | 6310.4174 | -156.2607 | 0.22706 | -40.5649 | -32.0007 | 103.9496 | 0 | 0 | 0 | 0 | 37.45 | -8093.3299 | 51920.2531
6311.5 | 262.9792 | 0 | 0 | 7.5 | 8.1897 | 6311.4176 | -171.2644 | 0.21024 | -44.6365 | -12.3235 | 105.1225 | 0 | 0 | 0 | 0 | 39.35 | -8559.2719 | 103352.4387
6312.5 | 263.0208 | 0 | 0 | 6.6 | 8.2044 | 6312.4179 | 173.7319 | 0.19342 | -44.9771 | 8.8787 | 105.2286 | 0 | 0 | 0 | 0 | 40.25 | -8781.8462 | 104604.9861
6313.5 | 263.0625 | 0 | 0 | 5.7 | 8.2192 | 6313.4181 | 158.7282 | 0.17661 | -41.5052 | 28.9754 | 104.2602 | 0 | 0 | 0 | 0 | 41.15 | -9005.6195 | 100459.0244
6314.5 | 263.1042 | 0 | 0 | 4.8 | 8.2339 | 6314.4184 | 143.7245 | 0.15979 | -34.9751 | 46.2257 | 102.2973 | 0 | 0 | 0 | 0 | 42.05 | -9230.5918 | 82464.8173
6315.5 | 263.1458 | 0 | 0 | 3.9 | 8.2486 | 6315.4186 | 128.7208 | 0.14297 | -26.3937 | 60.5742 | 99.4937 | 0 | 0 | 0 | 0 | 42.95 | -9456.763 | 42303.6238
6316.5 | 263.1875 | 0 | 0 | 1.1 | 8.2633 | 6316.4189 | 113.7172 | 0.12615 | -16.5843 | 72.8 | 96.055 | 0 | 0 | 0 | 0 | 45.75 | -10168.0739 | 19391.1383
6317.5 | 263.2292 | 0 | 0 | 3.2 | 8.278 | 6317.4191 | 98.7135 | 0.10933 | -6.1278 | 83.7925 | 92.2173 | 0 | 0 | 0 | 0 | 43.65 | -9633.5028 | 0
6318.5 | 263.2708 | 271 | 15 | 4.3 | 8.2927 | 6318.4193 | 83.7098 | 0.092508 | 4.5484 | 85.6495 | 83.8872 | 28.8577 | 13.9952 | 0.20096 | 43.0538 | 42.55 | -7471.0025 | 0
6319.5 | 263.3125 | 543 | 55 | 10.4 | 8.3074 | 6319.4196 | 68.7061 | 0.075689 | 15.0712 | 74.7787 | 69.3939 | 191.1041 | 51.3157 | 0.73686 | 243.1566 | 36.45 | 2796.2525 | 0
6320.5 | 263.3542 | 537 | 119 | 14.5 | 8.3221 | 6320.4198 | 53.7025 | 0.058869 | 25.0287 | 62.8078 | 55.0107 | 307.9282 | 111.0285 | 1.5943 | 420.5511 | 32.35 | 11544.5616 | 0
6321.5 | 263.3958 | 644 | 131 | 17.6 | 8.3368 | 6321.4201 | 38.6988 | 0.042049 | 33.8712 | 48.8526 | 40.9024 | 486.7519 | 122.2247 | 1.7551 | 610.7316 | 29.25 | 20596.8736 | 0
6322.5 | 263.4375 | 712 | 154 | 19.7 | 8.3515 | 6322.4203 | 23.6951 | 0.02523 | 40.8151 | 32.0728 | 27.5376 | 631.3359 | 143.684 | 2.0632 | 777.0831 | 27.15 | 28363.776 | 0
6323.5 | 263.4792 | 802 | 140 | 22.8 | 8.3662 | 6323.4206 | 8.6915 | 0.0084099 | 44.8593 | 12.309 | 16.8356 | 767.6262 | 130.6218 | 1.8756 | 900.1237 | 24.05 | 34452.5374 | 0
6324.5 | 263.5208 | 694 | 183 | 24.9 | 8.3809 | 6324.4208 | -6.3122 | -0.0084099 | 45.1561 | -8.9697 | 15.7795 | 667.8469 | 170.7413 | 2.4517 | 841.0399 | 21.95 | 32332.704 | 0
6325.5 | 263.5625 | 816 | 112 | 26 | 8.3955 | 6325.4211 | -21.3159 | -0.02523 | 41.6319 | -29.1008 | 25.5942 | 735.9309 | 104.4974 | 1.5005 | 841.9288 | 20.85 | 32613.7016 | 0
6326.5 | 263.6042 | 829 | 89 | 26.8 | 8.4102 | 6326.4213 | -36.3195 | -0.042049 | 35.0533 | -46.346 | 38.7451 | 646.5686 | 83.0381 | 1.1924 | 730.7992 | 20.05 | 27922.8724 | 0
6327.5 | 263.6458 | 627 | 153 | 27 | 8.4248 | 6327.4215 | -51.3232 | -0.058869 | 26.4322 | -60.6711 | 52.7848 | 379.216 | 142.7509 | 2.0498 | 524.0167 | 19.85 | 18912.5887 | 0
6328.5 | 263.6875 | 213 | 139 | 26.2 | 8.4395 | 6328.4218 | -66.3269 | -0.075689 | 16.5912 | -72.8696 | 67.1433 | 82.7352 | 129.6888 | 1.8622 | 214.2862 | 20.65 | 5176.4909 | 0
6329.5 | 263.7292 | 0 | 0 | 25.5 | 8.4541 | 6329.422 | -81.3305 | -0.092508 | 6.1085 | -83.8357 | 81.6315 | 0 | 0 | 0 | 0 | 21.35 | -4359.5614 | 0
6330.5 | 263.7708 | 0 | 0 | 22.7 | 8.4688 | 6330.4223 | -96.3342 | -0.10933 | -4.5915 | -85.6304 | 91.7967 | 0 | 0 | 0 | 0 | 24.15 | -4981.3517 | 0
6331.5 | 263.8125 | 0 | 0 | 21.9 | 8.4834 | 6331.4225 | -111.3379 | -0.12615 | -15.1381 | -74.7817 | 95.7083 | 0 | 0 | 0 | 0 | 24.95 | -5161.1375 | 0
6332.5 | 263.8542 | 0 | 0 | 17.2 | 8.498 | 6332.4228 | -126.3415 | -0.14297 | -25.1216 | -62.8292 | 99.2613 | 0 | 0 | 0 | 0 | 29.65 | -6236.5103 | 0
6333.5 | 263.8958 | 0 | 0 | 13.4 | 8.5127 | 6333.423 | -141.3452 | -0.15979 | -33.9941 | -48.8842 | 102.2163 | 0 | 0 | 0 | 0 | 33.45 | -7129.8654 | 0
6334.5 | 263.9375 | 0 | 0 | 11.6 | 8.5273 | 6334.4233 | -156.3488 | -0.17661 | -40.9718 | -32.0949 | 104.3605 | 0 | 0 | 0 | 0 | 35.25 | -7560.4937 | 0
6335.5 | 263.9792 | 0 | 0 | 11.9 | 8.5419 | 6335.4235 | -171.3525 | -0.19342 | -45.0488 | -12.2874 | 105.5295 | 0 | 0 | 0 | 0 | 34.95 | -7488.3893 | 345.9986
6336.5 | 264.0208 | 0 | 0 | 12.1 | 8.5565 | 6336.4237 | 173.6439 | -0.21024 | -45.3684 | 9.0665 | 105.6294 | 0 | 0 | 0 | 0 | 34.75 | -7440.3937 | 0
6337.5 | 264.0625 | 0 | 0 | 9.4 | 8.5711 | 6337.424 | 158.6402 | -0.22706 | -41.8532 | 29.2735 | 104.653 | 0 | 0 | 0 | 0 | 37.45 | -8093.3299 | 0
6338.5 | 264.1042 | 0 | 0 | 9.6 | 8.5857 | 6338.4242 | 143.6366 | -0.24388 | -35.2753 | 46.5728 | 102.6814 | 0 | 0 | 0 | 0 | 37.25 | -8044.5942 | 6975.6662
6339.5 | 264.1458 | 0 | 0 | 9.8 | 8.6003 | 6339.4245 | 128.6329 | -0.2607 | -26.6549 | 60.9319 | 99.8696 | 0 | 0 | 0 | 0 | 37.05 | -7995.9177 | 4371.6915
6340.5 | 264.1875 | 0 | 0 | 8.1 | 8.6148 | 6340.4247 | 113.6293 | -0.27752 | -16.8195 | 73.1546 | 96.4245 | 0 | 0 | 0 | 0 | 38.75 | -8411.555 | 11925.2666
6341.5 | 264.2292 | 0 | 0 | 7.3 | 8.6294 | 6341.425 | 98.6256 | -0.29434 | -6.35 | 84.1428 | 92.5833 | 0 | 0 | 0 | 0 | 39.55 | -8608.6292 | 0
6342.5 | 264.2708 | 218 | 16 | 9.5 | 8.644 | 6342.4252 | 83.622 | -0.31116 | 4.3271 | 85.2996 | 83.9038 | 23.151 | 14.9282 | 0.21436 | 38.2936 | 37.35 | -6392.2885 | 0
6343.5 | 264.3125 | 563 | 51 | 15.8 | 8.6585 | 6343.4254 | 68.6184 | -0.32797 | 14.8386 | 74.4254 | 69.4175 | 197.9257 | 47.5836 | 0.68327 | 246.1926 | 31.05 | 4216.2695 | 0
6344.5 | 264.3542 | 662 | 87 | 21 | 8.6731 | 6344.4257 | 53.6147 | -0.34479 | 24.772 | 62.451 | 55.0511 | 379.2237 | 81.1721 | 1.1656 | 461.5614 | 25.85 | 14844.7139 | 0
6345.5 | 264.3958 | 808 | 84 | 24.2 | 8.6876 | 6345.4259 | 38.6111 | -0.36161 | 33.5774 | 48.5035 | 40.9768 | 610.0197 | 78.3731 | 1.1254 | 689.5181 | 22.65 | 25543.4133 | 0
6346.5 | 264.4375 | 819 | 104 | 27.5 | 8.7022 | 6346.4262 | 23.6075 | -0.37843 | 40.4743 | 31.7651 | 27.6843 | 725.2416 | 97.0333 | 1.3933 | 823.6682 | 19.35 | 32141.3884 | 0
6347.5 | 264.4792 | 754 | 148 | 30.7 | 8.7167 | 6347.4264 | 8.6038 | -0.39524 | 44.4735 | 12.1016 | 17.1419 | 720.5058 | 138.0859 | 1.9828 | 860.5745 | 16.15 | 34444.2443 | 0
6348.5 | 264.5208 | 651 | 198 | 31.9 | 8.7312 | 6348.4267 | -6.3998 | -0.41206 | 44.7452 | -9.0291 | 16.1854 | 625.1974 | 184.7365 | 2.6527 | 812.5866 | 14.95 | 32596.8133 | 0
6349.5 | 264.5625 | 834 | 104 | 34.2 | 8.7458 | 6349.4269 | -21.4034 | -0.42888 | 41.2229 | -29.0237 | 25.901 | 750.2248 | 97.0333 | 1.3933 | 848.6515 | 12.65 | 34656.181 | 0
6350.5 | 264.6042 | 767 | 110 | 35.4 | 8.7603 | 6350.4271 | -36.4071 | -0.4457 | 34.6623 | -46.1838 | 38.9882 | 596.1706 | 102.6314 | 1.4737 | 700.2757 | 11.45 | 28407.0964 | 0
6351.5 | 264.6458 | 704 | 101 | 35.6 | 8.7748 | 6351.4274 | -51.4107 | -0.46251 | 26.0616 | -60.4679 | 52.9958 | 423.7193 | 94.2343 | 1.3531 | 519.3068 | 11.25 | 20524.4969 | 0
6352.5 | 264.6875 | 543 | 98 | 34.9 | 8.7893 | 6352.4276 | -66.4143 | -0.47933 | 16.2362 | -72.6495 | 67.3377 | 209.2174 | 91.4352 | 1.313 | 301.9656 | 11.95 | 10864.4228 | 0
6353.5 | 264.7292 | 0 | 0 | 31.1 | 8.8038 | 6353.4279 | -81.418 | -0.49614 | 5.7619 | -83.6098 | 81.8183 | 0 | 0 | 0 | 0 | 15.75 | -3150.7944 | 0
6354.5 | 264.7708 | 0 | 0 | 24.4 | 8.8183 | 6354.4281 | -96.4216 | -0.51296 | -4.9373 | -85.857 | 92.2091 | 0 | 0 | 0 | 0 | 22.45 | -4602.4522 | 0
6355.5 | 264.8125 | 0 | 0 | 22.6 | 8.8328 | 6355.4283 | -111.4252 | -0.52978 | -15.4908 | -75.0043 | 96.121 | 0 | 0 | 0 | 0 | 24.25 | -5003.7731 | 0
6356.5 | 264.8542 | 0 | 0 | 22.8 | 8.8473 | 6356.4286 | -126.4288 | -0.54659 | -25.4887 | -63.0383 | 99.6743 | 0 | 0 | 0 | 0 | 24.05 | -4958.9451 | 0
6357.5 | 264.8958 | 0 | 0 | 22.1 | 8.8617 | 6357.4288 | -141.4324 | -0.56341 | -34.3813 | -49.0579 | 102.6289 | 0 | 0 | 0 | 0 | 24.75 | -5116.1022 | 5892.8578
6358.5 | 264.9375 | 0 | 0 | 20.3 | 8.8762 | 6358.4291 | -156.436 | -0.58022 | -41.3784 | -32.1912 | 104.7713 | 0 | 0 | 0 | 0 | 26.55 | -5523.551 | 0
6359.5 | 264.9792 | 0 | 0 | 17.5 | 8.8907 | 6359.4293 | -171.4397 | -0.59704 | -45.461 | -12.2519 | 105.9364 | 0 | 0 | 0 | 0 | 29.35 | -6166.8926 | 14193.5375
6360.5 | 265.0208 | 0 | 0 | 15.8 | 8.9051 | 6360.4296 | 173.5567 | -0.61385 | -45.7595 | 9.2556 | 106.0301 | 0 | 0 | 0 | 0 | 31.05 | -6563.1545 | 51040.0231
6361.5 | 265.0625 | 0 | 0 | 16 | 8.9196 | 6361.4298 | 158.5531 | -0.63066 | -42.2006 | 29.5738 | 105.0458 | 0 | 0 | 0 | 0 | 30.85 | -6516.3134 | 47456.8161
6362.5 | 265.1042 | 0 | 0 | 14.5 | 8.934 | 6362.43 | 143.5495 | -0.64748 | -35.5749 | 46.9215 | 103.0654 | 0 | 0 | 0 | 0 | 32.35 | -6869.0646 | 287.1903
6363.5 | 265.1458 | 0 | 0 | 12.9 | 8.9484 | 6363.4303 | 128.5459 | -0.66429 | -26.9157 | 61.2905 | 100.2455 | 0 | 0 | 0 | 0 | 33.95 | -7249.0034 | 13892.5662
6364.5 | 265.1875 | 0 | 0 | 13.4 | 8.9629 | 6364.4305 | 113.5423 | -0.6811 | -17.0546 | 73.5094 | 96.7941 | 0 | 0 | 0 | 0 | 33.45 | -7129.8654 | 18575.2692
6365.5 | 265.2292 | 0 | 0 | 10.8 | 8.9773 | 6365.4308 | 98.5387 | -0.69792 | -6.5724 | 84.4928 | 92.9495 | 0 | 0 | 0 | 0 | 36.05 | -7753.4234 | 0
6366.5 | 265.2708 | 258 | 14 | 12.3 | 8.9917 | 6366.431 | 83.5351 | -0.71473 | 4.105 | 84.9506 | 83.9216 | 27.3193 | 13.0622 | 0.18756 | 40.569 | 34.55 | -5616.1621 | 0
6367.5 | 265.3125 | 525 | 53 | 16.7 | 9.0061 | 6367.4312 | 68.5315 | -0.73154 | 14.6048 | 74.0736 | 69.4431 | 184.3472 | 49.4497 | 0.71007 | 234.507 | 30.15 | 3914.9399 | 0
6368.5 | 265.3542 | 570 | 112 | 21.2 | 9.0205 | 6368.4315 | 53.5279 | -0.74835 | 24.5139 | 62.0965 | 55.0944 | 326.1689 | 104.4974 | 1.5005 | 432.1669 | 25.65 | 13602.9911 | 0
6369.5 | 265.3958 | 720 | 104 | 24.6 | 9.0349 | 6369.4317 | 38.5243 | -0.76516 | 33.2822 | 48.1578 | 41.0553 | 542.9344 | 97.0333 | 1.3933 | 641.361 | 22.25 | 23523.5281 | 0
6370.5 | 265.4375 | 688 | 158 | 28.1 | 9.0493 | 6370.432 | 23.5207 | -0.78197 | 40.1325 | 31.4617 | 27.8367 | 608.3863 | 147.416 | 2.1168 | 757.9191 | 18.75 | 29392.5473 | 0
6371.5 | 265.4792 | 724 | 161 | 28.5 | 9.0636 | 6371.4322 | 8.5171 | -0.79878 | 44.0873 | 11.8982 | 17.4528 | 690.6703 | 150.215 | 2.157 | 843.0423 | 18.35 | 33205.9689 | 0
6372.5 | 265.5208 | 645 | 199 | 30 | 9.078 | 6372.4324 | -6.4865 | -0.81559 | 44.3344 | -9.0863 | 16.5912 | 618.1464 | 185.6695 | 2.6661 | 806.482 | 16.85 | 31926.8593 | 0
6373.5 | 265.5625 | 780 | 126 | 31.4 | 9.0924 | 6373.4327 | -21.4901 | -0.8324 | 40.8143 | -28.9466 | 26.2097 | 699.8033 | 117.5596 | 1.6881 | 819.0509 | 15.45 | 32774.4032 | 0
6374.5 | 265.6042 | 700 | 133 | 31.9 | 9.1067 | 6374.4329 | -36.4937 | -0.84921 | 34.2716 | -46.0223 | 39.2327 | 542.2082 | 124.0907 | 1.7819 | 668.0808 | 14.95 | 26269.6937 | 0
6375.5 | 265.6458 | 577 | 132 | 32.3 | 9.1211 | 6375.4332 | -51.4973 | -0.86602 | 25.6914 | -60.2652 | 53.2074 | 345.5766 | 123.1577 | 1.7685 | 470.5027 | 14.55 | 17702.9242 | 0
6376.5 | 265.6875 | 417 | 120 | 30.8 | 9.1354 | 6376.4334 | -66.5009 | -0.88283 | 15.8817 | -72.4297 | 67.5321 | 159.3629 | 111.9615 | 1.6077 | 272.9321 | 16.05 | 8735.8273 | 0
6377.5 | 265.7292 | 0 | 0 | 26.2 | 9.1498 | 6377.4336 | -81.5044 | -0.89963 | 5.416 | -83.3837 | 82.0046 | 0 | 0 | 0 | 0 | 20.65 | -4205.927 | 0
6378.5 | 265.7708 | 0 | 0 | 21.7 | 9.1641 | 6378.4339 | -96.508 | -0.91644 | -5.2822 | -86.0844 | 92.621 | 0 | 0 | 0 | 0 | 25.15 | -5206.232 | 0
6379.5 | 265.8125 | 0 | 0 | 19.1 | 9.1784 | 6379.4341 | -111.5116 | -0.93325 | -15.8426 | -75.2283 | 96.5332 | 0 | 0 | 0 | 0 | 27.75 | -5797.8479 | 0
6380.5 | 265.8542 | 0 | 0 | 16.6 | 9.1927 | 6380.4343 | -126.5152 | -0.95005 | -25.8549 | -63.2494 | 100.0869 | 0 | 0 | 0 | 0 | 30.25 | -6376.1454 | 0
6381.5 | 265.8958 | 0 | 0 | 15 | 9.207 | 6381.4346 | -141.5188 | -0.96686 | -34.7675 | -49.2341 | 103.0411 | 0 | 0 | 0 | 0 | 31.85 | -6751.1108 | 28561.9748
6382.5 | 265.9375 | 0 | 0 | 13.4 | 9.2213 | 6382.4348 | -156.5223 | -0.98366 | -41.7843 | -32.2898 | 105.1818 | 0 | 0 | 0 | 0 | 33.45 | -7129.8654 | 16038.9516
6383.5 | 265.9792 | 0 | 0 | 12.9 | 9.2356 | 6383.4351 | -171.5259 | -1.0005 | -45.8728 | -12.2172 | 106.343 | 0 | 0 | 0 | 0 | 33.95 | -7249.0034 | 63414.645
6384.5 | 266.0208 | 0 | 0 | 13 | 9.2499 | 6384.4353 | 173.4705 | -1.0173 | -46.1502 | 9.446 | 106.4306 | 0 | 0 | 0 | 0 | 33.85 | -7225.1462 | 97865.5929
6385.5 | 266.0625 | 0 | 0 | 13.1 | 9.2642 | 6385.4355 | 158.467 | -1.0341 | -42.5475 | 29.8761 | 105.4384 | 0 | 0 | 0 | 0 | 33.75 | -7201.3038 | 92236.519
6386.5 | 266.1042 | 0 | 0 | 12.8 | 9.2785 | 6386.4358 | 143.4634 | -1.0509 | -35.8738 | 47.2716 | 103.4493 | 0 | 0 | 0 | 0 | 34.05 | -7272.8753 | 72446.0276
6387.5 | 266.1458 | 0 | 0 | 11.8 | 9.2927 | 6387.436 | 128.4598 | -1.0677 | -27.176 | 61.6497 | 100.6213 | 0 | 0 | 0 | 0 | 35.05 | -7512.4093 | 53345.6065
6388.5 | 266.1875 | 0 | 0 | 13 | 9.307 | 6388.4362 | 113.4563 | -1.0845 | -17.2896 | 73.8641 | 97.1637 | 0 | 0 | 0 | 0 | 33.85 | -7225.1462 | 19231.6516
6389.5 | 266.2292 | 0 | 0 | 12.5 | 9.3212 | 6389.4365 | 98.4527 | -1.1013 | -6.7952 | 84.8423 | 93.3156 | 0 | 0 | 0 | 0 | 34.35 | -7344.5801 | 0
6390.5 | 266.2708 | 118 | 19 | 14.9 | 9.3355 | 6390.4367 | 83.4491 | -1.1181 | 3.8823 | 84.6027 | 83.9406 | 12.4559 | 17.7272 | 0.25455 | 30.4377 | 31.95 | -5441.9709 | 0
6391.5 | 266.3125 | 90 | 96 | 15 | 9.3497 | 6391.437 | 68.4456 | -1.1349 | 14.3701 | 73.7234 | 69.4707 | 31.5618 | 89.5692 | 1.2862 | 122.4172 | 31.85 | -1391.1327 | 0
6392.5 | 266.3542 | 80 | 186 | 17.3 | 9.3639 | 6392.4372 | 53.442 | -1.1517 | 24.2546 | 61.7445 | 55.1406 | 45.7252 | 173.5404 | 2.4919 | 221.7575 | 29.55 | 3496.2541 | 0
6393.5 | 266.3958 | 339 | 230 | 19 | 9.3781 | 6393.4374 | 38.4385 | -1.1685 | 32.9857 | 47.8155 | 41.138 | 255.3102 | 214.5929 | 3.0814 | 472.9846 | 27.85 | 14888.6001 | 0
6394.5 | 266.4375 | 225 | 301 | 20.8 | 9.3924 | 6394.4377 | 23.4349 | -1.1853 | 39.7898 | 31.1626 | 27.9946 | 198.6733 | 280.8368 | 4.0326 | 483.5427 | 26.05 | 15761.7958 | 0
6395.5 | 266.4792 | 658 | 204 | 24.8 | 9.4066 | 6395.4379 | 8.4314 | -1.2021 | 43.7008 | 11.6988 | 17.768 | 626.6135 | 190.3346 | 2.7331 | 819.6812 | 22.05 | 31375.4256 | 0
6396.5 | 266.5208 | 688 | 179 | 25 | 9.4208 | 6396.4381 | -6.5722 | -1.2189 | 43.9241 | -9.1414 | 16.9967 | 657.9492 | 167.0093 | 2.3981 | 827.3567 | 21.85 | 31755.6702 | 0
6397.5 | 266.5625 | 743 | 135 | 26.2 | 9.4349 | 6397.4384 | -21.5757 | -1.2357 | 40.4063 | -28.8692 | 26.52 | 664.8202 | 125.9567 | 1.8087 | 792.5856 | 20.65 | 30497.0515 | 0
6398.5 | 266.6042 | 688 | 144 | 26.3 | 9.4491 | 6398.4386 | -36.5793 | -1.2525 | 33.8816 | -45.8613 | 39.4786 | 531.041 | 134.3538 | 1.9292 | 667.324 | 20.55 | 25034.4237 | 0
6399.5 | 266.6458 | 418 | 168 | 22.5 | 9.4633 | 6399.4389 | -51.5828 | -1.2693 | 25.3217 | -60.0631 | 53.4197 | 249.1066 | 156.7461 | 2.2508 | 408.1035 | 24.35 | 12842.4081 | 0
6400.5 | 266.6875 | 384 | 115 | 21.5 | 9.4775 | 6400.4391 | -66.5864 | -1.2861 | 15.5278 | -72.2101 | 67.7265 | 145.547 | 107.2965 | 1.5407 | 254.3842 | 25.35 | 5886.704 | 0
6401.5 | 266.7292 | 0 | 0 | 19.9 | 9.4916 | 6401.4393 | -81.5899 | -1.3029 | 5.071 | -83.1573 | 82.1901 | 0 | 0 | 0 | 0 | 26.95 | -5614.7465 | 0
6402.5 | 266.7708 | 0 | 0 | 19.5 | 9.5058 | 6402.4396 | -96.5934 | -1.3197 | -5.6262 | -86.3125 | 93.0324 | 0 | 0 | 0 | 0 | 27.35 | -5706.1788 | 0
6403.5 | 266.8125 | 0 | 0 | 19 | 9.5199 | 6403.4398 | -111.597 | -1.3364 | -16.1932 | -75.4536 | 96.9449 | 0 | 0 | 0 | 0 | 27.85 | -5820.8022 | 6490.2424
6404.5 | 266.8542 | 0 | 0 | 18.6 | 9.534 | 6404.44 | -126.6005 | -1.3532 | -26.2198 | -63.4625 | 100.4989 | 0 | 0 | 0 | 0 | 28.25 | -5912.7673 | 37792.9659
6405.5 | 266.8958 | 0 | 0 | 18.8 | 9.5482 | 6405.4403 | -141.604 | -1.37 | -35.1527 | -49.4128 | 103.4529 | 0 | 0 | 0 | 0 | 28.05 | -5866.7551 | 65239.8715
6406.5 | 266.9375 | 0 | 0 | 18.9 | 9.5623 | 6406.4405 | -156.6076 | -1.3868 | -42.1894 | -32.3909 | 105.5919 | 0 | 0 | 0 | 0 | 27.95 | -5843.7712 | 85477.8124
6407.5 | 266.9792 | 0 | 0 | 18.4 | 9.5764 | 6407.4407 | -171.6111 | -1.4036 | -46.2842 | -12.1835 | 106.7493 | 0 | 0 | 0 | 0 | 28.45 | -5958.8387 | 99586.0813
6408.5 | 267.0208 | 0 | 0 | 18.5 | 9.5905 | 6408.441 | 173.3854 | -1.4204 | -46.5405 | 9.6376 | 106.8308 | 0 | 0 | 0 | 0 | 28.35 | -5935.7956 | 101800.6558
6409.5 | 267.0625 | 0 | 0 | 17.5 | 9.6046 | 6409.4412 | 158.3819 | -1.4372 | -42.8936 | 30.1802 | 105.8307 | 0 | 0 | 0 | 0 | 29.35 | -6166.8926 | 94402.0297
6410.5 | 267.1042 | 0 | 0 | 17.6 | 9.6187 | 6410.4414 | 143.3783 | -1.454 | -36.172 | 47.6231 | 103.833 | 0 | 0 | 0 | 0 | 29.25 | -6143.7163 | 77798.0275
6411.5 | 267.1458 | 0 | 0 | 17.7 | 9.6328 | 6411.4417 | 128.3748 | -1.4708 | -27.4359 | 62.0094 | 100.9969 | 0 | 0 | 0 | 0 | 29.15 | -6120.5548 | 56350.1538
6412.5 | 267.1875 | 0 | 0 | 17.3 | 9.6468 | 6412.4419 | 113.3713 | -1.4875 | -17.5246 | 74.2187 | 97.5332 | 0 | 0 | 0 | 0 | 29.55 | -6213.2896 | 22593.6741
6413.5 | 267.2292 | 0 | 0 | 16.8 | 9.6609 | 6413.4421 | 98.3678 | -1.5043 | -7.0183 | 85.1911 | 93.6817 | 0 | 0 | 0 | 0 | 30.05 | -6329.5412 | 0
6414.5 | 267.2708 | 0 | 8 | 18.1 | 9.6749 | 6414.4424 | 83.3643 | -1.5211 | 3.6588 | 84.2559 | 83.9609 | 0 | 7.4641 | 0.10718 | 7.5713 | 28.75 | -5696.5519 | 0
6415.5 | 267.3125 | 0 | 51 | 18.8 | 9.689 | 6415.4426 | 68.3608 | -1.5379 | 14.1343 | 73.375 | 69.5003 | 0 | 47.5836 | 0.68327 | 48.2669 | 28.05 | -3753.4113 | 0
6416.5 | 267.3542 | 0 | 68 | 21.6 | 9.703 | 6416.4429 | 53.3572 | -1.5547 | 23.994 | 61.3951 | 55.1898 | 0 | 63.4449 | 0.91103 | 64.3559 | 25.25 | -2411.0096 | 0
6417.5 | 267.3958 | 0 | 80 | 22.9 | 9.717 | 6417.4431 | 38.3537 | -1.5715 | 32.688 | 47.4769 | 41.2247 | 0 | 74.641 | 1.0718 | 75.7128 | 23.95 | -1621.5041 | 0
6418.5 | 267.4375 | 0 | 107 | 23.5 | 9.7311 | 6418.4433 | 23.3502 | -1.5882 | 39.4462 | 30.8681 | 28.1579 | 0 | 99.8324 | 1.4335 | 101.2659 | 23.35 | -368.6349 | 0
6419.5 | 267.4792 | 0 | 112 | 24.7 | 9.7451 | 6419.4436 | 8.3467 | -1.605 | 43.3142 | 11.5037 | 18.0871 | 0 | 104.4974 | 1.5005 | 105.9979 | 22.15 | 105.0372 | 0
6420.5 | 267.5208 | 0 | 111 | 23.2 | 9.7591 | 6420.4438 | -6.6568 | -1.6218 | 43.5141 | -9.1943 | 17.4018 | 0 | 103.5644 | 1.4871 | 105.0515 | 23.65 | -269.8359 | 0
6421.5 | 267.5625 | 0 | 104 | 23.6 | 9.7731 | 6421.444 | -21.6603 | -1.6386 | 39.9989 | -28.7915 | 26.8318 | 0 | 97.0333 | 1.3933 | 98.4267 | 23.25 | -470.661 | 0
6422.5 | 267.6042 | 0 | 167 | 23.5 | 9.7871 | 6422.4443 | -36.6638 | -1.6554 | 33.4922 | -45.7009 | 39.7256 | 0 | 155.8131 | 2.2374 | 158.0505 | 23.35 | 2117.652 | 0
6423.5 | 267.6458 | 0 | 149 | 23.3 | 9.801 | 6423.4445 | -51.6673 | -1.6721 | 24.9528 | -59.8614 | 53.6324 | 0 | 139.0189 | 1.9962 | 141.0151 | 23.55 | 1327.1451 | 0
6424.5 | 267.6875 | 160 | 150 | 21.6 | 9.815 | 6424.4447 | -66.6708 | -1.6889 | 15.1748 | -71.9906 | 67.9205 | 60.1427 | 139.9519 | 2.0096 | 202.1043 | 25.25 | 3620.2369 | 0
6425.5 | 267.7292 | 0 | 0 | 20.4 | 9.829 | 6425.4449 | -81.6742 | -1.7057 | 4.7269 | -82.9306 | 82.3747 | 0 | 0 | 0 | 0 | 26.45 | -5500.7892 | 0
6426.5 | 267.7708 | 0 | 0 | 18.7 | 9.8429 | 6426.4452 | -96.6777 | -1.7225 | -5.9689 | -86.5415 | 93.4431 | 0 | 0 | 0 | 0 | 28.15 | -5889.7538 | 0
6427.5 | 267.8125 | 0 | 0 | 15.8 | 9.8569 | 6427.4454 | -111.6812 | -1.7392 | -16.5425 | -75.6804 | 97.356 | 0 | 0 | 0 | 0 | 31.05 | -6563.1545 | 9797.3071
6428.5 | 267.8542 | 0 | 0 | 15 | 9.8708 | 6428.4456 | -126.6847 | -1.756 | -26.5834 | -63.6776 | 100.9104 | 0 | 0 | 0 | 0 | 31.85 | -6751.1108 | 39408.3401
6429.5 | 267.8958 | 0 | 0 | 15.8 | 9.8847 | 6429.4459 | -141.6882 | -1.7728 | -35.5366 | -49.5942 | 103.8641 | 0 | 0 | 0 | 0 | 31.05 | -6563.1545 | 66259.1945
6430.5 | 267.9375 | 0 | 0 | 13.9 | 9.8987 | 6430.4461 | -156.6917 | -1.7896 | -42.5937 | -32.4946 | 106.0015 | 0 | 0 | 0 | 0 | 32.95 | -7011.0976 | 92352.5764
6431.5 | 267.9792 | 0 | 0 | 13.6 | 9.9126 | 6431.4463 | -171.6951 | -1.8063 | -46.695 | -12.1508 | 107.1551 | 0 | 0 | 0 | 0 | 33.25 | -7082.3139 | 103518.7784
6432.5 | 268.0208 | 0 | 0 | 12.7 | 9.9265 | 6432.4466 | 173.3014 | -1.8231 | -46.9301 | 9.8301 | 107.2306 | 0 | 0 | 0 | 0 | 34.15 | -7296.7621 | 99432.4351
6433.5 | 268.0625 | 0 | 0 | 12.4 | 9.9404 | 6433.4468 | 158.2979 | -1.8399 | -43.239 | 30.486 | 106.2226 | 0 | 0 | 0 | 0 | 34.45 | -7368.5113 | 93726.6185
6434.5 | 268.1042 | 0 | 0 | 11.5 | 9.9543 | 6434.447 | 143.2944 | -1.8566 | -36.4694 | 47.9756 | 104.2164 | 0 | 0 | 0 | 0 | 35.35 | -7584.5581 | 73125.7216
6435.5 | 268.1458 | 0 | 0 | 11.1 | 9.9681 | 6435.4473 | 128.291 | -1.8734 | -27.6952 | 62.3695 | 101.3723 | 0 | 0 | 0 | 0 | 35.75 | -7680.9638 | 52227.5511
6436.5 | 268.1875 | 0 | 0 | 10.9 | 9.982 | 6436.4475 | 113.2875 | -1.8902 | -17.7594 | 74.573 | 97.9025 | 0 | 0 | 0 | 0 | 35.95 | -7729.2554 | 24387.4998
6437.5 | 268.2292 | 0 | 0 | 10 | 9.9959 | 6437.4477 | 98.284 | -1.9069 | -7.2417 | 85.539 | 94.0477 | 0 | 0 | 0 | 0 | 36.85 | -7947.3005 | 0
6438.5 | 268.2708 | 96 | 12 | 8.8 | 10.0097 | 6438.448 | 83.2806 | -1.9237 | 3.4347 | 83.9106 | 83.9826 | 10.0637 | 11.1962 | 0.16077 | 21.4206 | 38.05 | -7302.0009 | 0
6439.5 | 268.3125 | 0 | 43 | 9.3 | 10.0235 | 6439.4482 | 68.2771 | -1.9405 | 13.8975 | 73.0286 | 69.5321 | 0 | 40.1195 | 0.57609 | 40.6956 | 37.55 | -6335.881 | 0
6440.5 | 268.3542 | 0 | 77 | 13.3 | 10.0374 | 6440.4484 | 53.2737 | -1.9572 | 23.7323 | 61.0484 | 55.242 | 0 | 71.842 | 1.0316 | 72.8736 | 33.55 | -3962.9286 | 0
6441.5 | 268.3958 | 12 | 196 | 15.1 | 10.0512 | 6441.4487 | 38.2702 | -1.974 | 32.3891 | 47.1421 | 41.3156 | 9.013 | 182.8705 | 2.6259 | 194.5094 | 31.75 | 1788.9362 | 0
6442.5 | 268.4375 | 0 | 102 | 18 | 10.065 | 6442.4489 | 23.2667 | -1.9907 | 39.1018 | 30.5781 | 28.3266 | 0 | 95.1673 | 1.3665 | 96.5338 | 28.85 | -1824.4714 | 0
6443.5 | 268.4792 | 12 | 228 | 19.8 | 10.0788 | 6443.4491 | 8.2633 | -2.0075 | 42.9275 | 11.3127 | 18.41 | 11.3859 | 212.7269 | 3.0546 | 227.1674 | 27.05 | 4308.8318 | 0
6444.5 | 268.5208 | 169 | 329 | 21.8 | 10.0926 | 6444.4493 | -6.7402 | -2.0243 | 43.1048 | -9.2448 | 17.8062 | 160.9043 | 306.9612 | 4.4078 | 472.2732 | 25.05 | 15494.5782 | 0
6445.5 | 268.5625 | 177 | 302 | 22.6 | 10.1064 | 6445.4496 | -21.7436 | -2.041 | 39.5923 | -28.7135 | 27.1448 | 157.5046 | 281.7698 | 4.046 | 443.3204 | 24.25 | 14406.7989 | 0
6446.5 | 268.6042 | 0 | 118 | 23.5 | 10.1202 | 6446.4498 | -36.747 | -2.0578 | 33.1036 | -45.5409 | 39.9736 | 0 | 110.0955 | 1.5809 | 111.6764 | 23.35 | 87.1844 | 0
6447.5 | 268.6458 | 58 | 188 | 22.3 | 10.134 | 6447.45 | -51.7505 | -2.0745 | 24.5847 | -59.6602 | 53.8453 | 34.2181 | 175.4064 | 2.5187 | 212.1432 | 24.55 | 4217.4639 | 0
6448.5 | 268.6875 | 316 | 134 | 22.3 | 10.1477 | 6448.4503 | -66.7539 | -2.0913 | 14.8229 | -71.7712 | 68.1142 | 117.7915 | 125.0237 | 1.7953 | 244.6104 | 24.55 | 5639.0249 | 0
6449.5 | 268.7292 | 0 | 0 | 19.2 | 10.1615 | 6449.4505 | -81.7574 | -2.108 | 4.3841 | -82.7036 | 82.5584 | 0 | 0 | 0 | 0 | 27.65 | -5774.9084 | 0
6450.5 | 268.7708 | 0 | 0 | 13 | 10.1752 | 6450.4507 | -96.7608 | -2.1248 | -6.3103 | -86.7713 | 93.853 | 0 | 0 | 0 | 0 | 33.85 | -7225.1462 | 0
6451.5 | 268.8125 | 0 | 0 | 12.4 | 10.1889 | 6451.4509 | -111.7642 | -2.1415 | -16.8903 | -75.9085 | 97.7662 | 0 | 0 | 0 | 0 | 34.45 | -7368.5113 | 12413.6237
6452.5 | 268.8542 | 0 | 0 | 11.9 | 10.2027 | 6452.4512 | -126.7677 | -2.1583 | -26.9454 | -63.8948 | 101.321 | 0 | 0 | 0 | 0 | 34.95 | -7488.3893 | 44968.0151
6453.5 | 268.8958 | 0 | 0 | 11.3 | 10.2164 | 6453.4514 | -141.7711 | -2.175 | -35.9191 | -49.7783 | 104.2746 | 0 | 0 | 0 | 0 | 35.55 | -7632.7313 | 77675.5513
6454.5 | 268.9375 | 0 | 0 | 10.8 | 10.2301 | 6454.4516 | -156.7745 | -2.1918 | -42.9968 | -32.6009 | 106.4103 | 0 | 0 | 0 | 0 | 36.05 | -7753.4234 | 91809.6817
6455.5 | 268.9792 | 0 | 0 | 10.7 | 10.2438 | 6455.4519 | -171.7779 | -2.2085 | -47.105 | -12.1194 | 107.5603 | 0 | 0 | 0 | 0 | 36.15 | -7777.6063 | 104667.9286
6456.5 | 269.0208 | 0 | 0 | 9.7 | 10.2575 | 6456.4521 | 173.2186 | -2.2253 | -47.319 | 10.0234 | 107.6298 | 0 | 0 | 0 | 0 | 37.15 | -8020.2486 | 99700.5812
6457.5 | 269.0625 | 0 | 0 | 9.1 | 10.2711 | 6457.4523 | 158.2152 | -2.242 | -43.5835 | 30.7934 | 106.614 | 0 | 0 | 0 | 0 | 37.75 | -8166.5444 | 93330.3639
6458.5 | 269.1042 | 0 | 0 | 9.5 | 10.2848 | 6458.4525 | 143.2118 | -2.2587 | -36.766 | 48.3292 | 104.5993 | 0 | 0 | 0 | 0 | 37.35 | -8068.9547 | 84683.3216
6459.5 | 269.1458 | 0 | 0 | 10.3 | 10.2985 | 6459.4528 | 128.2084 | -2.2755 | -27.9541 | 62.7297 | 101.7474 | 0 | 0 | 0 | 0 | 36.55 | -7874.4856 | 57292.8094
6460.5 | 269.1875 | 0 | 0 | 10.1 | 10.3121 | 6460.453 | 113.205 | -2.2922 | -17.9941 | 74.9268 | 98.2715 | 0 | 0 | 0 | 0 | 36.75 | -7923.014 | 24898.8539
6461.5 | 269.2292 | 0 | 0 | 9.8 | 10.3258 | 6461.4532 | 98.2016 | -2.309 | -7.4653 | 85.886 | 94.4134 | 0 | 0 | 0 | 0 | 37.05 | -7995.9177 | 0
6462.5 | 269.2708 | 0 | 10 | 10.7 | 10.3394 | 6462.4535 | 83.1982 | -2.3257 | 3.21 | 83.5666 | 84.0057 | 0 | 9.3301 | 0.13397 | 9.4641 | 36.15 | -7363.2251 | 0
6463.5 | 269.3125 | 157 | 87 | 10.4 | 10.353 | 6463.4537 | 68.1947 | -2.3424 | 13.6598 | 72.6842 | 69.5661 | 54.8129 | 81.1721 | 1.1656 | 137.1506 | 36.45 | -1845.172 | 0
6464.5 | 269.3542 | 17 | 143 | 11.3 | 10.3666 | 6464.4539 | 53.1913 | -2.3592 | 23.4694 | 60.7047 | 55.2973 | 9.6784 | 133.4208 | 1.9158 | 145.0151 | 35.55 | -1283.3163 | 0
6465.5 | 269.3958 | 199 | 234 | 11.6 | 10.3802 | 6465.4541 | 38.1879 | -2.3759 | 32.0892 | 46.8112 | 41.4107 | 149.2476 | 218.325 | 3.135 | 370.7076 | 35.25 | 8670.7593 | 0
6466.5 | 269.4375 | 53 | 249 | 11.9 | 10.3938 | 6466.4544 | 23.1845 | -2.3926 | 38.7568 | 30.2928 | 28.5005 | 46.5771 | 232.3202 | 3.336 | 282.2332 | 34.95 | 4869.0572 | 0
6467.5 | 269.4792 | 317 | 316 | 14 | 10.4074 | 6467.4546 | 8.1812 | -2.4094 | 42.5409 | 11.126 | 18.7362 | 300.2014 | 294.832 | 4.2336 | 599.267 | 32.85 | 19251.2291 | 0
6468.5 | 269.5208 | 682 | 188 | 16.3 | 10.421 | 6468.4548 | -6.8222 | -2.4261 | 42.6962 | -9.2929 | 18.2099 | 647.8441 | 175.4064 | 2.5187 | 825.7692 | 30.55 | 29709.7453 | 0
6469.5 | 269.5625 | 732 | 136 | 17.9 | 10.4345 | 6469.455 | -21.8256 | -2.4428 | 39.1867 | -28.635 | 27.4588 | 649.535 | 126.8897 | 1.8221 | 778.2468 | 28.95 | 28000.8878 | 0
6470.5 | 269.6042 | 670 | 134 | 18.4 | 10.4481 | 6470.4553 | -36.829 | -2.4596 | 32.716 | -45.3813 | 40.2223 | 511.5753 | 125.0237 | 1.7953 | 638.3943 | 28.45 | 21992.9493 | 0
6471.5 | 269.6458 | 685 | 107 | 18.9 | 10.4616 | 6471.4555 | -51.8324 | -2.4763 | 24.2177 | -59.4595 | 54.0583 | 402.0689 | 99.8324 | 1.4335 | 503.3348 | 27.95 | 16194.5004 | 0
6472.5 | 269.6875 | 482 | 97 | 18.3 | 10.4752 | 6472.4557 | -66.8358 | -2.493 | 14.472 | -71.5519 | 68.3073 | 178.1608 | 90.5022 | 1.2996 | 269.9626 | 28.55 | 5838.2875 | 0
6473.5 | 269.7292 | 245 | 16 | 15.5 | 10.4887 | 6473.4559 | -81.8392 | -2.5097 | 4.0425 | -82.4762 | 82.7408 | 30.9577 | 14.9282 | 0.21436 | 46.1003 | 31.35 | -4615.0482 | 0
6474.5 | 269.7708 | 0 | 0 | 9.4 | 10.5022 | 6474.4562 | -96.8426 | -2.5265 | -6.6502 | -87.0019 | 94.2619 | 0 | 0 | 0 | 0 | 37.45 | -8093.3299 | 0
6475.5 | 269.8125 | 0 | 0 | 7.7 | 10.5157 | 6475.4564 | -111.8459 | -2.5432 | -17.2365 | -76.1381 | 98.1755 | 0 | 0 | 0 | 0 | 39.15 | -8509.9737 | 0
6476.5 | 269.8542 | 0 | 0 | 6.5 | 10.5292 | 6476.4566 | -126.8493 | -2.5599 | -27.3057 | -64.1142 | 101.7308 | 0 | 0 | 0 | 0 | 40.35 | -8806.6507 | 7394.2942
6477.5 | 269.8958 | 0 | 0 | 6 | 10.5427 | 6477.4568 | -141.8527 | -2.5766 | -36.3001 | -49.9652 | 104.6842 | 0 | 0 | 0 | 0 | 40.85 | -8930.8952 | 34225.3765
6478.5 | 269.9375 | 0 | 0 | 4.7 | 10.5562 | 6478.4571 | -156.856 | -2.5933 | -43.3988 | -32.71 | 106.8184 | 0 | 0 | 0 | 0 | 42.15 | -9255.6627 | 92115.9232
6479.5 | 269.9792 | 0 | 0 | 3.7 | 10.5696 | 6479.4573 | -171.8594 | -2.61 | -47.5142 | -12.0894 | 107.9648 | 0 | 0 | 0 | 0 | 43.15 | -9507.186 | 48458.9806
6480.5 | 270.0208 | 0 | 0 | 2 | 10.5831 | 6480.4575 | 173.1372 | -2.6268 | -47.7071 | 10.2175 | 108.0284 | 0 | 0 | 0 | 0 | 44.85 | -9938.1727 | 40335.4715
6481.5 | 270.0625 | 0 | 0 | 2 | 10.5965 | 6481.4577 | 158.1339 | -2.6435 | -43.9271 | 31.1022 | 107.0049 | 0 | 0 | 0 | 0 | 44.85 | -9938.1727 | 24462.2756
6482.5 | 270.1042 | 0 | 0 | 2.8 | 10.61 | 6482.458 | 143.1305 | -2.6602 | -37.0618 | 48.6836 | 104.9817 | 0 | 0 | 0 | 0 | 44.05 | -9734.8226 | 20649.5322
6483.5 | 270.1458 | 0 | 0 | 3.2 | 10.6234 | 6483.4582 | 128.1272 | -2.6769 | -28.2123 | 63.09 | 102.1219 | 0 | 0 | 0 | 0 | 43.65 | -9633.5028 | 1781.5781
6484.5 | 270.1875 | 0 | 0 | 4 | 10.6368 | 6484.4584 | 113.1238 | -2.6936 | -18.2286 | 75.28 | 98.6401 | 0 | 0 | 0 | 0 | 42.85 | -9431.5736 | 13131.1041
6485.5 | 270.2292 | 0 | 0 | 4.3 | 10.6502 | 6485.4586 | 98.1204 | -2.7103 | -7.6892 | 86.2318 | 94.7788 | 0 | 0 | 0 | 0 | 42.55 | -9356.0944 | 0
6486.5 | 270.2708 | 195 | 10 | 4 | 10.6636 | 6486.4589 | 83.1171 | -2.727 | 2.9846 | 83.2244 | 84.0303 | 20.2804 | 9.3301 | 0.13397 | 29.7445 | 42.85 | -8129.2246 | 0
6487.5 | 270.3125 | 570 | 43 | 7.7 | 10.677 | 6487.4591 | 68.1138 | -2.7437 | 13.4211 | 72.3421 | 69.6023 | 198.6644 | 40.1195 | 0.57609 | 239.36 | 39.15 | 1970.2885 | 0
6488.5 | 270.3542 | 619 | 91 | 11 | 10.6904 | 6488.4593 | 53.1104 | -2.7604 | 23.2054 | 60.364 | 55.3557 | 351.8894 | 84.9042 | 1.2192 | 438.0128 | 35.85 | 11473.0761 | 0
6489.5 | 270.3958 | 672 | 116 | 13.8 | 10.7037 | 6489.4595 | 38.1071 | -2.7771 | 31.7883 | 46.4843 | 41.5098 | 503.2218 | 108.2295 | 1.5541 | 613.0054 | 33.05 | 19805.3259 | 0
6490.5 | 270.4375 | 682 | 149 | 16.4 | 10.7171 | 6490.4598 | 23.1037 | -2.7938 | 38.4113 | 30.0123 | 28.6795 | 598.3309 | 139.0189 | 1.9962 | 739.346 | 30.45 | 25949.0998 | 0
6491.5 | 270.4792 | 718 | 153 | 19 | 10.7304 | 6491.46 | 8.1004 | -2.8105 | 42.1546 | 10.9437 | 19.0655 | 678.6146 | 142.7509 | 2.0498 | 823.4154 | 27.85 | 30232.046 | 0
6492.5 | 270.5208 | 730 | 147 | 20.5 | 10.7438 | 6492.4602 | -6.9029 | -2.8272 | 42.2884 | -9.3386 | 18.6127 | 691.8194 | 137.1529 | 1.9694 | 830.9417 | 26.35 | 30904.3399 | 0
6493.5 | 270.5625 | 732 | 128 | 22.6 | 10.7571 | 6493.4604 | -21.9063 | -2.8439 | 38.7823 | -28.556 | 27.7734 | 647.6714 | 119.4256 | 1.7149 | 768.8119 | 24.25 | 28658.2871 | 0
6494.5 | 270.6042 | 690 | 128 | 24.1 | 10.7704 | 6494.4606 | -36.9096 | -2.8606 | 32.3297 | -45.2221 | 40.4715 | 524.9029 | 119.4256 | 1.7149 | 646.0434 | 22.75 | 23617.6935 | 0
6495.5 | 270.6458 | 680 | 107 | 23.9 | 10.7837 | 6495.4609 | -51.9129 | -2.8773 | 23.8519 | -59.2591 | 54.2712 | 397.0852 | 99.8324 | 1.4335 | 498.351 | 22.95 | 17106.6119 | 0
6496.5 | 270.6875 | 456 | 100 | 24.4 | 10.797 | 6496.4611 | -66.9162 | -2.894 | 14.1225 | -71.3327 | 68.4997 | 167.1267 | 93.3013 | 1.3397 | 261.7677 | 22.45 | 6858.9203 | 0
6497.5 | 270.7292 | 224 | 15 | 20.3 | 10.8103 | 6497.4613 | -81.9196 | -2.9107 | 3.7025 | -82.2486 | 82.922 | 27.6015 | 13.9952 | 0.20096 | 41.7977 | 26.55 | -3693.4596 | 0
6498.5 | 270.7708 | 0 | 0 | 14.6 | 10.8236 | 6498.4615 | -96.9229 | -2.9274 | -6.9884 | -87.2333 | 94.6698 | 0 | 0 | 0 | 0 | 32.25 | -6845.4442 | 0
6499.5 | 270.8125 | 0 | 0 | 12.2 | 10.8368 | 6499.4617 | -111.9262 | -2.9441 | -17.5808 | -76.369 | 98.5837 | 0 | 0 | 0 | 0 | 34.65 | -7416.4181 | 7850.0066
6500.5 | 270.8542 | 0 | 0 | 11 | 10.8501 | 6500.462 | -126.9295 | -2.9608 | -27.6642 | -64.3357 | 102.1395 | 0 | 0 | 0 | 0 | 35.85 | -7705.1022 | 6695.3579
6501.5 | 270.8958 | 0 | 0 | 10.2 | 10.8633 | 6501.4622 | -141.9328 | -2.9774 | -36.6793 | -50.1549 | 105.0928 | 0 | 0 | 0 | 0 | 36.65 | -7898.7424 | 59756.9524
6502.5 | 270.9375 | 0 | 0 | 9 | 10.8765 | 6502.4624 | -156.9361 | -2.9941 | -43.7993 | -32.8221 | 107.2256 | 0 | 0 | 0 | 0 | 37.85 | -8190.9789 | 57215.9688
6503.5 | 270.9792 | 0 | 0 | 7.6 | 10.8898 | 6503.4626 | -171.9394 | -3.0108 | -47.9224 | -12.0609 | 108.3684 | 0 | 0 | 0 | 0 | 39.25 | -8534.6154 | 46706.2799
6504.5 | 271.0208 | 0 | 0 | 8.2 | 10.903 | 6504.4628 | 173.0573 | -3.0275 | -48.0944 | 10.4121 | 108.4261 | 0 | 0 | 0 | 0 | 38.65 | -8386.9874 | 22724.9628
6505.5 | 271.0625 | 0 | 0 | 8.8 | 10.9162 | 6505.4631 | 158.054 | -3.0442 | -44.2696 | 31.4122 | 107.395 | 0 | 0 | 0 | 0 | 38.05 | -8239.8922 | 23783.4876
6506.5 | 271.1042 | 0 | 0 | 10.3 | 10.9293 | 6506.4633 | 143.0507 | -3.0608 | -37.3566 | 49.0387 | 105.3635 | 0 | 0 | 0 | 0 | 36.55 | -7874.4856 | 3660.4554
6507.5 | 271.1458 | 0 | 0 | 9.9 | 10.9425 | 6507.4635 | 128.0474 | -3.0775 | -28.4699 | 63.4501 | 102.496 | 0 | 0 | 0 | 0 | 36.95 | -7971.6017 | 0
6508.5 | 271.1875 | 0 | 0 | 10.5 | 10.9557 | 6508.4637 | 113.0441 | -3.0942 | -18.4629 | 75.6324 | 99.0083 | 0 | 0 | 0 | 0 | 36.35 | -7826.0163 | 0
6509.5 | 271.2292 | 0 | 0 | 11.1 | 10.9688 | 6509.4639 | 98.0408 | -3.1109 | -7.9134 | 86.5763 | 95.1438 | 0 | 0 | 0 | 0 | 35.75 | -7680.9638 | 0
6510.5 | 271.2708 | 206 | 9 | 11.7 | 10.982 | 6510.4642 | 83.0375 | -3.1275 | 2.7586 | 82.8839 | 84.0565 | 21.3309 | 8.3971 | 0.12058 | 29.8486 | 35.15 | -6229.5384 | 0
6511.5 | 271.3125 | 516 | 49 | 14.3 | 10.9951 | 6511.4644 | 68.0342 | -3.1442 | 13.1815 | 72.0024 | 69.6409 | 179.5182 | 45.7176 | 0.65648 | 225.8923 | 32.55 | 2974.2373 | 0
6512.5 | 271.3542 | 556 | 108 | 16.8 | 11.0082 | 6512.4646 | 53.0309 | -3.1609 | 22.9404 | 60.0265 | 55.4172 | 315.5839 | 100.7654 | 1.4469 | 417.7962 | 30.05 | 11963.4665 | 0
6513.5 | 271.3958 | 637 | 126 | 18.4 | 11.0214 | 6513.4648 | 38.0277 | -3.1775 | 31.4865 | 46.1616 | 41.6131 | 476.2506 | 117.5596 | 1.6881 | 595.4983 | 28.45 | 20114.769 | 0
6514.5 | 271.4375 | 723 | 137 | 21 | 11.0345 | 6514.465 | 23.0244 | -3.1942 | 38.0654 | 29.7366 | 28.8635 | 633.1833 | 127.8227 | 1.8355 | 762.8415 | 25.85 | 28036.1201 | 0
6515.5 | 271.4792 | 718 | 156 | 24 | 11.0475 | 6515.4653 | 8.0211 | -3.2109 | 41.7685 | 10.7658 | 19.3976 | 677.2438 | 145.55 | 2.09 | 824.8838 | 22.85 | 31425.9225 | 0
6516.5 | 271.5208 | 670 | 167 | 25 | 11.0606 | 6516.4655 | -6.9822 | -3.2275 | 41.8817 | -9.3818 | 19.0144 | 633.4426 | 155.8131 | 2.2374 | 791.4931 | 21.85 | 30185.4026 | 0
6517.5 | 271.5625 | 690 | 146 | 26 | 11.0737 | 6517.4657 | -21.9854 | -3.2442 | 38.3791 | -28.4764 | 28.0887 | 608.7318 | 136.2199 | 1.956 | 746.9077 | 20.85 | 28453.2477 | 0
6518.5 | 271.6042 | 591 | 165 | 26 | 11.0868 | 6518.4659 | -36.9887 | -3.2608 | 31.9446 | -45.0631 | 40.7211 | 447.9151 | 153.9471 | 2.2106 | 604.0728 | 20.85 | 22199.2888 | 0
6519.5 | 271.6458 | 577 | 131 | 26 | 11.0998 | 6519.4661 | -51.9919 | -3.2775 | 23.4875 | -59.0591 | 54.484 | 335.197 | 122.2247 | 1.7551 | 459.1767 | 20.85 | 15855.0845 | 0
6520.5 | 271.6875 | 491 | 98 | 25 | 11.1128 | 6520.4663 | -66.9952 | -3.2941 | 13.7745 | -71.1137 | 68.6913 | 178.4259 | 91.4352 | 1.313 | 271.1741 | 21.85 | 7403.4846 | 0
6521.5 | 271.7292 | 232 | 13 | 22 | 11.1259 | 6521.4666 | -81.9985 | -3.3108 | 3.3641 | -82.0206 | 83.1017 | 27.865 | 12.1292 | 0.17417 | 40.1683 | 24.85 | -3379.8609 | 0
6522.5 | 271.7708 | 0 | 0 | 21 | 11.1389 | 6522.4668 | -97.0017 | -3.3274 | -7.3248 | -87.4655 | 95.0763 | 0 | 0 | 0 | 0 | 25.85 | -5364.5289 | 0
6523.5 | 271.8125 | 0 | 0 | 19 | 11.1519 | 6523.467 | -112.005 | -3.3441 | -17.9232 | -76.6015 | 98.9907 | 0 | 0 | 0 | 0 | 27.85 | -5820.8022 | 13146.6541
6524.5 | 271.8542 | 0 | 0 | 18 | 11.1649 | 6524.4672 | -127.0082 | -3.3607 | -28.0206 | -64.5593 | 102.5469 | 0 | 0 | 0 | 0 | 28.85 | -6051.1591 | 43433.0499
6525.5 | 271.8958 | 0 | 0 | 18 | 11.1778 | 6525.4674 | -142.0115 | -3.3774 | -37.0566 | -50.3475 | 105.5003 | 0 | 0 | 0 | 0 | 28.85 | -6051.1591 | 73577.6093
6526.5 | 271.9375 | 0 | 0 | 18 | 11.1908 | 6526.4676 | -157.0147 | -3.394 | -44.1983 | -32.9373 | 107.6317 | 0 | 0 | 0 | 0 | 28.85 | -6051.1591 | 94329.4789
6527.5 | 271.9792 | 0 | 0 | 18 | 11.2038 | 6527.4679 | -172.0179 | -3.4107 | -48.3295 | -12.0342 | 108.771 | 0 | 0 | 0 | 0 | 28.85 | -6051.1591 | 91885.9693
6528.5 | 272.0208 | 0 | 0 | 18 | 11.2167 | 6528.4681 | 172.9788 | -3.4273 | -48.4806 | 10.6071 | 108.823 | 0 | 0 | 0 | 0 | 28.85 | -6051.1591 | 25402.9052
6529.5 | 272.0625 | 0 | 0 | 17 | 11.2297 | 6529.4683 | 157.9756 | -3.4439 | -44.6111 | 31.7233 | 107.7844 | 0 | 0 | 0 | 0 | 29.85 | -6282.9962 | 77746.8855
6530.5 | 272.1042 | 0 | 0 | 17 | 11.2426 | 6530.4685 | 142.9724 | -3.4606 | -37.6505 | 49.3942 | 105.7446 | 0 | 0 | 0 | 0 | 29.85 | -6282.9962 | 55602.7846
6531.5 | 272.1458 | 0 | 0 | 17 | 11.2555 | 6531.4687 | 127.9691 | -3.4772 | -28.727 | 63.8099 | 102.8694 | 0 | 0 | 0 | 0 | 29.85 | -6282.9962 | 50117.4499
6532.5 | 272.1875 | 0 | 0 | 18 | 11.2684 | 6532.4689 | 112.9659 | -3.4939 | -18.697 | 75.9839 | 99.3758 | 0 | 0 | 0 | 0 | 28.85 | -6051.1591 | 15911.7216
6533.5 | 272.2292 | 0 | 0 | 17 | 11.2813 | 6533.4692 | 97.9627 | -3.5105 | -8.1377 | 86.9195 | 95.5083 | 0 | 0 | 0 | 0 | 29.85 | -6282.9962 | 0
6534.5 | 272.2708 | 182 | 8 | 17 | 11.2942 | 6534.4694 | 82.9595 | -3.5271 | 2.532 | 82.5453 | 84.0843 | 18.758 | 7.4641 | 0.10718 | 26.3293 | 29.85 | -5130.1825 | 0
6535.5 | 272.3125 | 489 | 52 | 19 | 11.307 | 6535.4696 | 67.9562 | -3.5437 | 12.9411 | 71.6653 | 69.6817 | 169.7977 | 48.5167 | 0.69667 | 219.011 | 27.85 | 3768.4909 | 0
6536.5 | 272.3542 | 607 | 90 | 22 | 11.3199 | 6536.4698 | 52.953 | -3.5604 | 22.6744 | 59.6923 | 55.4818 | 343.9672 | 83.9711 | 1.2058 | 429.1441 | 24.85 | 13651.2561 | 0
6537.5 | 272.3958 | 771 | 85 | 22 | 11.3327 | 6537.47 | 37.9498 | -3.577 | 31.1838 | 45.8431 | 41.7205 | 575.4747 | 79.3061 | 1.1388 | 655.9196 | 24.85 | 23580.5126 | 0
6538.5 | 272.4375 | 705 | 140 | 23 | 11.3456 | 6538.4702 | 22.9466 | -3.5936 | 37.7191 | 29.4659 | 29.0524 | 616.2943 | 130.6218 | 1.8756 | 748.7917 | 23.85 | 27871.3098 | 0
6539.5 | 272.4792 | 736 | 148 | 24 | 11.3584 | 6539.4704 | 7.9434 | -3.6102 | 41.3829 | 10.5923 | 19.7322 | 692.7827 | 138.0859 | 1.9828 | 832.8514 | 22.85 | 31774.7781 | 0
6540.5 | 272.5208 | 688 | 158 | 24 | 11.3712 | 6540.4707 | -7.0598 | -3.6269 | 41.476 | -9.4225 | 19.4149 | 648.8778 | 147.416 | 2.1168 | 798.4106 | 22.85 | 30266.8056 | 0
6541.5 | 272.5625 | 714 | 128 | 25 | 11.384 | 6541.4709 | -22.063 | -3.6435 | 37.9773 | -28.3962 | 28.4042 | 628.0443 | 119.4256 | 1.7149 | 749.1848 | 21.85 | 28332.954 | 0
6542.5 | 272.6042 | 790 | 98 | 25 | 11.3968 | 6542.4711 | -37.0662 | -3.6601 | 31.5609 | -44.9044 | 40.971 | 596.4829 | 91.4352 | 1.313 | 689.2311 | 21.85 | 25707.9106 | 0
6543.5 | 272.6458 | 709 | 100 | 24 | 11.4095 | 6543.4713 | -52.0694 | -3.6767 | 23.1246 | -58.8595 | 54.6963 | 409.7382 | 93.3013 | 1.3397 | 504.3792 | 22.85 | 17392.7805 | 0
6544.5 | 272.6875 | 549 | 92 | 23 | 11.4223 | 6544.4715 | -67.0726 | -3.6933 | 13.4281 | -70.8947 | 68.8819 | 197.8003 | 85.8372 | 1.2326 | 284.87 | 23.85 | 7558.7199 | 0
6545.5 | 272.7292 | 248 | 11 | 22 | 11.4351 | 6545.4717 | -82.0758 | -3.7099 | 3.0275 | -81.7923 | 83.2798 | 29.0211 | 10.2631 | 0.14737 | 39.4316 | 24.85 | -3412.119 | 0
6546.5 | 272.7708 | 0 | 0 | 22 | 11.4478 | 6546.4719 | -97.0789 | -3.7265 | -7.6592 | -87.6986 | 95.4815 | 0 | 0 | 0 | 0 | 24.85 | -5138.6125 | 0
6547.5 | 272.8125 | 0 | 0 | 21 | 11.4605 | 6547.4721 | -112.0821 | -3.7431 | -18.2634 | -76.8353 | 99.3962 | 0 | 0 | 0 | 0 | 25.85 | -5364.5289 | 13056.2851
6548.5 | 272.8542 | 0 | 0 | 21 | 11.4732 | 6548.4724 | -127.0853 | -3.7597 | -28.3749 | -64.7852 | 102.9531 | 0 | 0 | 0 | 0 | 25.85 | -5364.5289 | 49617.3999
6549.5 | 272.8958 | 0 | 0 | 20.1 | 11.4859 | 6549.4726 | -142.0885 | -3.7763 | -37.4319 | -50.5432 | 105.9065 | 0 | 0 | 0 | 0 | 26.75 | -5569.1192 | 80747.7897
6550.5 | 272.9375 | 0 | 0 | 19.3 | 11.4986 | 6550.4728 | -157.0917 | -3.7929 | -44.5957 | -33.0556 | 108.0366 | 0 | 0 | 0 | 0 | 27.55 | -5751.9837 | 104684.5134
6551.5 | 272.9792 | 0 | 0 | 18.4 | 11.5113 | 6551.473 | -172.0948 | -3.8095 | -48.7353 | -12.0093 | 109.1726 | 0 | 0 | 0 | 0 | 28.45 | -5958.8387 | 116455.1882
6552.5 | 273.0208 | 0 | 0 | 17.6 | 11.524 | 6552.4732 | 172.902 | -3.8261 | -48.8657 | 10.8024 | 109.2189 | 0 | 0 | 0 | 0 | 29.25 | -6143.7163 | 117340.4228
6553.5 | 273.0625 | 0 | 0 | 16.7 | 11.5366 | 6553.4734 | 157.8988 | -3.8427 | -44.9514 | 32.0353 | 108.1728 | 0 | 0 | 0 | 0 | 30.15 | -6352.8359 | 106519.6717
6554.5 | 273.1042 | 0 | 0 | 15.9 | 11.5493 | 6554.4736 | 142.8957 | -3.8593 | -37.9433 | 49.75 | 106.1248 | 0 | 0 | 0 | 0 | 30.95 | -6539.7265 | 85037.0992
6555.5 | 273.1458 | 0 | 0 | 15 | 11.5619 | 6555.4738 | 127.8925 | -3.8759 | -28.9833 | 64.1693 | 103.242 | 0 | 0 | 0 | 0 | 31.85 | -6751.1108 | 54937.0721
6556.5 | 273.1875 | 0 | 0 | 13.8 | 11.5745 | 6556.474 | 112.8894 | -3.8925 | -18.9309 | 76.3343 | 99.7427 | 0 | 0 | 0 | 0 | 33.05 | -7034.8215 | 19920.3096
6557.5 | 273.2292 | 0 | 0 | 12.7 | 11.5872 | 6557.4743 | 97.8862 | -3.9091 | -8.3623 | 87.261 | 95.8721 | 0 | 0 | 0 | 0 | 34.15 | -7296.7621 | 0
6558.5 | 273.2708 | 8 | 14 | 13.3 | 11.5997 | 6558.4745 | 82.8831 | -3.9257 | 2.3048 | 82.2088 | 84.1137 | 0.82044 | 13.0622 | 0.18756 | 14.0702 | 33.55 | -6537.6075 | 0
6559.5 | 273.3125 | 37 | 84 | 16.1 | 11.6123 | 6559.4747 | 67.8799 | -3.9422 | 12.6998 | 71.3307 | 69.725 | 12.8215 | 78.3731 | 1.1254 | 92.3199 | 30.75 | -2450.7314 | 0
6560.5 | 273.3542 | 76 | 147 | 19.4 | 11.6249 | 6560.4749 | 52.8768 | -3.9588 | 22.4075 | 59.3616 | 55.5497 | 42.9926 | 137.1529 | 1.9694 | 182.1149 | 27.45 | 2244.7378 | 0
6561.5 | 273.3958 | 193 | 219 | 22.7 | 11.6375 | 6561.4751 | 37.8736 | -3.9754 | 30.8804 | 45.529 | 41.8319 | 143.8052 | 204.3298 | 2.934 | 351.069 | 24.15 | 10390.0379 | 0
6562.5 | 273.4375 | 746 | 110 | 22.2 | 11.65 | 6562.4753 | 22.8705 | -3.992 | 37.3726 | 29.2002 | 29.2459 | 650.9079 | 102.6314 | 1.4737 | 755.0131 | 24.65 | 27964.2777 | 0
6563.5 | 273.4792 | 103 | 373 | 22.7 | 11.6626 | 6563.4755 | 7.8674 | -4.0085 | 40.9979 | 10.4233 | 20.0691 | 96.7458 | 348.0137 | 4.9973 | 449.7568 | 24.15 | 14711.033 | 0
6564.5 | 273.5208 | 73 | 334 | 24.4 | 11.6751 | 6564.4757 | -7.1358 | -4.0251 | 41.0716 | -9.4605 | 19.814 | 68.6783 | 311.6262 | 4.4748 | 384.7792 | 22.45 | 12244.9223 | 0
6565.5 | 273.5625 | 108 | 187 | 25 | 11.6876 | 6565.4759 | -22.1389 | -4.0417 | 37.577 | -28.3152 | 28.7198 | 94.7139 | 174.4734 | 2.5053 | 271.6926 | 21.85 | 7426.1848 | 0
6566.5 | 273.6042 | 87 | 190 | 25 | 11.7001 | 6566.4761 | -37.142 | -4.0582 | 31.1789 | -44.7458 | 41.2208 | 65.4392 | 177.2724 | 2.5455 | 245.2572 | 21.85 | 6268.7235 | 0
6567.5 | 273.6458 | 43 | 98 | 24.4 | 11.7126 | 6567.4763 | -52.1451 | -4.0748 | 22.7633 | -58.6601 | 54.9081 | 24.7202 | 91.4352 | 1.313 | 117.4684 | 22.45 | 540.8462 | 0
6568.5 | 273.6875 | 404 | 58 | 23.8 | 11.7251 | 6568.4766 | -67.1483 | -4.0914 | 13.0835 | -70.6757 | 69.0713 | 144.3109 | 54.1147 | 0.77705 | 199.2027 | 23.05 | 3986.3015 | 0
6569.5 | 273.7292 | 103 | 18 | 20.5 | 11.7375 | 6569.4768 | -82.1514 | -4.1079 | 2.6929 | -81.5637 | 83.4563 | 11.738 | 16.7942 | 0.24115 | 28.7734 | 26.35 | -4218.2116 | 0
6570.5 | 273.7708 | 0 | 0 | 18.8 | 11.75 | 6570.477 | -97.1545 | -4.1245 | -7.9914 | -87.9324 | 95.8852 | 0 | 0 | 0 | 0 | 28.05 | -5866.7551 | 0
6571.5 | 273.8125 | 0 | 0 | 17.7 | 11.7624 | 6571.4772 | -112.1576 | -4.141 | -18.6013 | -77.0706 | 99.8003 | 0 | 0 | 0 | 0 | 29.15 | -6120.5548 | 0
6572.5 | 273.8542 | 0 | 0 | 17.7 | 11.7748 | 6572.4774 | -127.1607 | -4.1576 | -28.7268 | -65.0133 | 103.3578 | 0 | 0 | 0 | 0 | 29.15 | -6120.5548 | 21025.8089
6573.5 | 273.8958 | 0 | 0 | 16.6 | 11.7872 | 6573.4776 | -142.1638 | -4.1742 | -37.8049 | -50.7419 | 106.3114 | 0 | 0 | 0 | 0 | 30.25 | -6376.1454 | 35082.3187
6574.5 | 273.9375 | 0 | 0 | 16.1 | 11.7996 | 6574.4778 | -157.1669 | -4.1907 | -44.9912 | -33.1772 | 108.4402 | 0 | 0 | 0 | 0 | 30.75 | -6492.9151 | 62430.3958
6575.5 | 273.9792 | 0 | 0 | 15.5 | 11.812 | 6575.478 | -172.17 | -4.2073 | -49.1398 | -11.9864 | 109.5729 | 0 | 0 | 0 | 0 | 31.35 | -6633.5271 | 72974.3235
6576.5 | 274.0208 | 0 | 0 | 14.4 | 11.8244 | 6576.4782 | 172.8269 | -4.2238 | -49.2496 | 10.9977 | 109.6137 | 0 | 0 | 0 | 0 | 32.45 | -6892.6998 | 81600.2989
6577.5 | 274.0625 | 0 | 0 | 13.3 | 11.8368 | 6577.4784 | 157.8238 | -4.2403 | -45.2905 | 32.3481 | 108.5603 | 0 | 0 | 0 | 0 | 33.55 | -7153.6634 | 50337.256
6578.5 | 274.1042 | 0 | 0 | 12.7 | 11.8491 | 6578.4786 | 142.8207 | -4.2569 | -38.2351 | 50.106 | 106.5041 | 0 | 0 | 0 | 0 | 34.15 | -7296.7621 | 68412.9772
6579.5 | 274.1458 | 0 | 0 | 11.1 | 11.8615 | 6579.4788 | 127.8176 | -4.2734 | -29.239 | 64.528 | 103.6138 | 0 | 0 | 0 | 0 | 35.75 | -7680.9638 | 34172.0033
6580.5 | 274.1875 | 0 | 0 | 10 | 11.8738 | 6580.479 | 112.8146 | -4.29 | -19.1646 | 76.6835 | 100.1089 | 0 | 0 | 0 | 0 | 36.85 | -7947.3005 | 4463.8702
6581.5 | 274.2292 | 0 | 0 | 9.4 | 11.8861 | 6581.4792 | 97.8115 | -4.3065 | -8.587 | 87.6009 | 96.2353 | 0 | 0 | 0 | 0 | 37.45 | -8093.3299 | 0
6582.5 | 274.2708 | 197 | 13 | 10.5 | 11.8984 | 6582.4794 | 82.8084 | -4.323 | 2.0771 | 81.8745 | 84.1449 | 20.0965 | 12.1292 | 0.17417 | 32.3999 | 36.35 | -6407.4037 | 0
6583.5 | 274.3125 | 546 | 37 | 12.2 | 11.9107 | 6583.4796 | 67.8053 | -4.3396 | 12.4578 | 70.999 | 69.7707 | 188.7948 | 34.5215 | 0.49571 | 223.812 | 34.65 | 2383.0816 | 0
6584.5 | 274.3542 | 242 | 71 | 14.4 | 11.923 | 6584.4798 | 52.8023 | -4.3561 | 22.1397 | 59.0344 | 55.6207 | 136.6499 | 66.2439 | 0.95122 | 203.845 | 32.45 | 2032.5568 | 0
6585.5 | 274.3958 | 491 | 212 | 15.5 | 11.9352 | 6585.4801 | 37.7992 | -4.3726 | 30.5763 | 45.2194 | 41.9474 | 365.1858 | 197.7987 | 2.8403 | 565.8247 | 31.35 | 18140.8377 | 0
6586.5 | 274.4375 | 202 | 381 | 17.7 | 11.9475 | 6586.4803 | 22.7961 | -4.3891 | 37.0259 | 28.9395 | 29.4441 | 175.9089 | 355.4778 | 5.1044 | 536.4912 | 29.15 | 17369.4534 | 0
6587.5 | 274.4792 | 232 | 254 | 18.8 | 11.9597 | 6587.4805 | 7.7931 | -4.4057 | 40.6136 | 10.2588 | 20.4079 | 217.4382 | 236.9852 | 3.403 | 457.8264 | 28.05 | 14178.9534 | 0
6588.5 | 274.5208 | 186 | 117 | 20 | 11.9719 | 6588.4807 | -7.21 | -4.4222 | 40.6686 | -9.4958 | 20.2116 | 174.5467 | 109.1625 | 1.5675 | 285.2767 | 26.85 | 6898.7765 | 0
6589.5 | 274.5625 | 152 | 160 | 21.6 | 11.9842 | 6589.4809 | -22.213 | -4.4387 | 37.1784 | -28.2334 | 29.0353 | 132.8968 | 149.282 | 2.1436 | 284.3224 | 25.25 | 7220.1203 | 0
6590.5 | 274.6042 | 0 | 153 | 21.6 | 11.9964 | 6590.4811 | -37.2161 | -4.4552 | 30.7987 | -44.5874 | 41.4705 | 0 | 142.7509 | 2.0498 | 144.8008 | 25.25 | 1111.2301 | 0
6591.5 | 274.6458 | 0 | 109 | 21.6 | 12.0085 | 6591.4813 | -52.2191 | -4.4717 | 22.4039 | -58.461 | 55.1193 | 0 | 101.6984 | 1.4603 | 103.1587 | 25.25 | -712.0469 | 0
6592.5 | 274.6875 | 0 | 57 | 21.1 | 12.0207 | 6592.4815 | -67.2222 | -4.4882 | 12.7409 | -70.4568 | 69.2595 | 0 | 53.1817 | 0.76366 | 53.9454 | 25.75 | -2979.8981 | 0
6593.5 | 274.7292 | 0 | 11 | 18.3 | 12.0329 | 6593.4817 | -82.2252 | -4.5047 | 2.3604 | -81.3348 | 83.6309 | 0 | 10.2631 | 0.14737 | 10.4105 | 28.55 | -5526.0773 | 0
6594.5 | 274.7708 | 0 | 0 | 15 | 12.045 | 6594.4819 | -97.2283 | -4.5212 | -8.3213 | -88.1671 | 96.2871 | 0 | 0 | 0 | 0 | 31.85 | -6751.1108 | 0
6595.5 | 274.8125 | 0 | 0 | 15.5 | 12.0572 | 6595.4821 | -112.2313 | -4.5377 | -18.9368 | -77.3073 | 100.2027 | 0 | 0 | 0 | 0 | 31.35 | -6633.5271 | 0
6596.5 | 274.8542 | 0 | 0 | 15.5 | 12.0693 | 6596.4823 | -127.2343 | -4.5542 | -29.0761 | -65.2437 | 103.7609 | 0 | 0 | 0 | 0 | 31.35 | -6633.5271 | 3705.4587
6597.5 | 274.8958 | 0 | 0 | 14.4 | 12.0814 | 6597.4825 | -142.2373 | -4.5707 | -38.1755 | -50.9437 | 106.7146 | 0 | 0 | 0 | 0 | 32.45 | -6892.6998 | 17570.4971
6598.5 | 274.9375 | 0 | 0 | 12.7 | 12.0935 | 6598.4827 | -157.2404 | -4.5872 | -45.3846 | -33.3023 | 108.8424 | 0 | 0 | 0 | 0 | 34.15 | -7296.7621 | 1978.9989
6599.5 | 274.9792 | 0 | 0 | 10 | 12.1056 | 6599.4829 | -172.2434 | -4.6037 | -49.5428 | -11.9657 | 109.9719 | 0 | 0 | 0 | 0 | 36.85 | -7947.3005 | 95523.6091
6600.5 | 275.0208 | 0 | 0 | 12.7 | 12.1176 | 6600.4831 | 172.7536 | -4.6202 | -49.6321 | 11.193 | 110.0073 | 0 | 0 | 0 | 0 | 34.15 | -7296.7621 | 88494.5079
6601.5 | 275.0625 | 0 | 0 | 12.7 | 12.1297 | 6601.4833 | 157.7506 | -4.6367 | -45.6284 | 32.6615 | 108.9466 | 0 | 0 | 0 | 0 | 34.15 | -7296.7621 | 79814.4477
6602.5 | 275.1042 | 0 | 0 | 12.2 | 12.1417 | 6602.4835 | 142.7476 | -4.6532 | -38.5259 | 50.462 | 106.8824 | 0 | 0 | 0 | 0 | 34.65 | -7416.4181 | 59971.3206
6603.5 | 275.1458 | 0 | 0 | 11.6 | 12.1538 | 6603.4837 | 127.7446 | -4.6697 | -29.494 | 64.886 | 103.9847 | 0 | 0 | 0 | 0 | 35.25 | -7560.4937 | 34652.8023
6604.5 | 275.1875 | 0 | 0 | 10.5 | 12.1658 | 6604.4839 | 112.7416 | -4.6862 | -19.398 | 77.0313 | 100.4742 | 0 | 0 | 0 | 0 | 36.35 | -7826.0163 | 1834.7223
6605.5 | 275.2292 | 0 | 0 | 10.5 | 12.1778 | 6605.4841 | 97.7386 | -4.7026 | -8.812 | 87.9389 | 96.5977 | 0 | 0 | 0 | 0 | 36.35 | -7826.0163 | 0
6606.5 | 275.2708 | 170 | 13 | 12.2 | 12.1898 | 6606.4843 | 82.7356 | -4.7191 | 1.8489 | 81.5425 | 84.1779 | 17.2448 | 12.1292 | 0.17417 | 29.5482 | 34.65 | -6122.6652 | 0
6607.5 | 275.3125 | 630 | 33 | 14.4 | 12.2018 | 6607.4845 | 67.7326 | -4.7356 | 12.215 | 70.6703 | 69.8189 | 217.3431 | 30.7894 | 0.44212 | 248.5747 | 32.45 | 3991.0221 | 0
6608.5 | 275.3542 | 695 | 61 | 16.1 | 12.2137 | 6608.4847 | 52.7296 | -4.7521 | 21.8712 | 58.711 | 55.6949 | 391.7016 | 56.9138 | 0.81725 | 449.4326 | 30.75 | 13185.276 | 0
6609.5 | 275.3958 | 799 | 60 | 17.7 | 12.2257 | 6609.4849 | 37.7266 | -4.7685 | 30.2716 | 44.9144 | 42.0668 | 593.1489 | 55.9808 | 0.80385 | 649.9335 | 29.15 | 22336.4715 | 0
6610.5 | 275.4375 | 804 | 91 | 19.4 | 12.2376 | 6610.4851 | 22.7236 | -4.785 | 36.6793 | 28.6841 | 29.6466 | 698.7508 | 84.9042 | 1.2192 | 784.8741 | 27.45 | 28636.2623 | 0
6611.5 | 275.4792 | 726 | 88 | 20.5 | 12.2495 | 6611.4853 | 7.7206 | -4.8015 | 40.2301 | 10.099 | 20.7485 | 678.9148 | 82.1051 | 1.179 | 762.1989 | 26.35 | 27894.4689 | 0
6612.5 | 275.5208 | 65 | 248 | 21.6 | 12.2614 | 6612.4855 | -7.2824 | -4.8179 | 40.2671 | -9.5284 | 20.6076 | 60.8408 | 231.3872 | 3.3226 | 295.5506 | 25.25 | 7711.7383 | 0
6613.5 | 275.5625 | 500 | 232 | 22.2 | 12.2733 | 6613.4857 | -22.2853 | -4.8344 | 36.7817 | -28.1508 | 29.3504 | 435.8191 | 216.4589 | 3.1082 | 655.3863 | 24.65 | 23602.168 | 0
6614.5 | 275.6042 | 519 | 115 | 23.3 | 12.2852 | 6614.4859 | -37.2883 | -4.8508 | 30.4203 | -44.4291 | 41.7199 | 387.3853 | 107.2965 | 1.5407 | 496.2224 | 23.55 | 16879.7278 | 0
6615.5 | 275.6458 | 726 | 51 | 22.7 | 12.2971 | 6615.4861 | -52.2913 | -4.8673 | 22.0465 | -58.2621 | 55.3296 | 412.9887 | 47.5836 | 0.68327 | 461.2557 | 24.15 | 15214.5062 | 0
6616.5 | 275.6875 | 562 | 37 | 21.1 | 12.3089 | 6616.4863 | -67.2942 | -4.8838 | 12.4003 | -70.238 | 69.4464 | 197.3093 | 34.5215 | 0.49571 | 232.3265 | 25.75 | 4830.4331 | 0
6617.5 | 275.7292 | 49 | 19 | 20 | 12.3208 | 6617.4865 | -82.2972 | -4.9002 | 2.0301 | -81.1055 | 83.8035 | 5.289 | 17.7272 | 0.25455 | 23.2708 | 26.85 | -4573.0267 | 0
6618.5 | 275.7708 | 0 | 0 | 17.7 | 12.3326 | 6618.4867 | -97.3002 | -4.9167 | -8.6488 | -88.4026 | 96.6873 | 0 | 0 | 0 | 0 | 29.15 | -6120.5548 | 0
6619.5 | 275.8125 | 0 | 0 | 15.5 | 12.3444 | 6619.4869 | -112.3031 | -4.9331 | -19.2696 | -77.5455 | 100.6034 | 0 | 0 | 0 | 0 | 31.35 | -6633.5271 | 0
6620.5 | 275.8542 | 0 | 0 | 15.5 | 12.3562 | 6620.4871 | -127.3061 | -4.9495 | -29.4228 | -65.4763 | 104.1622 | 0 | 0 | 0 | 0 | 31.35 | -6633.5271 | 0
6621.5 | 275.8958 | 0 | 0 | 13.8 | 12.368 | 6621.4873 | -142.309 | -4.966 | -38.5436 | -51.1487 | 107.1163 | 0 | 0 | 0 | 0 | 33.05 | -7034.8215 | 19906.9434
6622.5 | 275.9375 | 0 | 0 | 15 | 12.3798 | 6622.4875 | -157.312 | -4.9824 | -45.776 | -33.431 | 109.243 | 0 | 0 | 0 | 0 | 31.85 | -6751.1108 | 0
6623.5 | 275.9792 | 0 | 0 | 15.5 | 12.3916 | 6623.4877 | -172.3149 | -4.9988 | -49.9441 | -11.9474 | 110.3695 | 0 | 0 | 0 | 0 | 31.35 | -6633.5271 | 88048.3295
6624.5 | 276.0208 | 0 | 0 | 15 | 12.4033 | 6624.4879 | 172.6822 | -5.0153 | -50.0133 | 11.3881 | 110.3995 | 0 | 0 | 0 | 0 | 31.85 | -6751.1108 | 93716.4785
6625.5 | 276.0625 | 0 | 0 | 15 | 12.415 | 6625.4881 | 157.6792 | -5.0317 | -45.9648 | 32.9754 | 109.3317 | 0 | 0 | 0 | 0 | 31.85 | -6751.1108 | 68740.4793
6626.5 | 276.1042 | 0 | 0 | 14.4 | 12.4268 | 6626.4882 | 142.6763 | -5.0481 | -38.8154 | 50.8178 | 107.2596 | 0 | 0 | 0 | 0 | 32.45 | -6892.6998 | 37170.3972
6627.5 | 276.1458 | 0 | 0 | 13.8 | 12.4385 | 6627.4884 | 127.6734 | -5.0646 | -29.7483 | 65.2429 | 104.3546 | 0 | 0 | 0 | 0 | 33.05 | -7034.8215 | 30287.591
6628.5 | 276.1875 | 0 | 0 | 11.6 | 12.4502 | 6628.4886 | 112.6705 | -5.081 | -19.6312 | 77.3776 | 100.8386 | 0 | 0 | 0 | 0 | 35.25 | -7560.4937 | 2504.5791
6629.5 | 276.2292 | 0 | 0 | 12.2 | 12.4618 | 6629.4888 | 97.6675 | -5.0974 | -9.037 | 88.2749 | 96.9593 | 0 | 0 | 0 | 0 | 34.65 | -7416.4181 | 0
6630.5 | 276.2708 | 197 | 11 | 12.7 | 12.4735 | 6630.489 | 82.6646 | -5.1138 | 1.6202 | 81.213 | 84.2127 | 19.8646 | 10.2631 | 0.14737 | 30.2752 | 34.15 | -5971.179 | 0
6631.5 | 276.3125 | 607 | 35 | 15.5 | 12.4852 | 6631.4892 | 67.6617 | -5.1302 | 11.9715 | 70.3445 | 69.8695 | 208.9045 | 32.6554 | 0.46891 | 242.0288 | 31.35 | 3963.5881 | 0
6632.5 | 276.3542 | 776 | 50 | 17.7 | 12.4968 | 6632.4894 | 52.6588 | -5.1466 | 21.6019 | 58.3914 | 55.7723 | 436.4865 | 46.6506 | 0.66987 | 483.807 | 29.15 | 15062.7025 | 0
6633.5 | 276.3958 | 856 | 63 | 18.8 | 12.5084 | 6633.4896 | 37.6559 | -5.1631 | 29.9665 | 44.6141 | 42.1902 | 634.2271 | 58.7798 | 0.84404 | 693.8509 | 28.05 | 24513.1735 | 0
6634.5 | 276.4375 | 896 | 72 | 21.6 | 12.52 | 6634.4898 | 22.653 | -5.1795 | 36.3328 | 28.4338 | 29.8534 | 777.1027 | 67.1769 | 0.96462 | 845.2443 | 25.25 | 31779.8129 | 0
6635.5 | 276.4792 | 913 | 76 | 22.2 | 12.5316 | 6635.49 | 7.6501 | -5.1959 | 39.8476 | 9.9437 | 21.0906 | 851.8405 | 70.909 | 1.0182 | 923.7677 | 24.65 | 35353.1192 | 0
6636.5 | 276.5208 | 913 | 76 | 23.3 | 12.5432 | 6636.4902 | -7.3528 | -5.2123 | 39.8672 | -9.5583 | 21.0017 | 852.349 | 70.909 | 1.0182 | 924.2762 | 23.55 | 35621.8562 | 0
6637.5 | 276.5625 | 896 | 72 | 23.8 | 12.5548 | 6637.4904 | -22.3557 | -5.2287 | 36.3869 | -28.0673 | 29.665 | 778.5645 | 67.1769 | 0.96462 | 846.706 | 23.05 | 32336.9248 | 0
6638.5 | 276.6042 | 857 | 64 | 23.8 | 12.5663 | 6638.4906 | -37.3586 | -5.2451 | 30.044 | -44.2708 | 41.9687 | 637.1878 | 59.7128 | 0.85744 | 697.7581 | 23.05 | 25815.3094 | 0
6639.5 | 276.6458 | 779 | 51 | 23.8 | 12.5779 | 6639.4908 | -52.3615 | -5.2614 | 21.6911 | -58.0635 | 55.5389 | 440.7946 | 47.5836 | 0.68327 | 489.0616 | 23.05 | 16677.6328 | 0
6640.5 | 276.6875 | 617 | 36 | 23.3 | 12.5894 | 6640.491 | -67.3643 | -5.2778 | 12.062 | -70.0192 | 69.6316 | 214.7496 | 33.5885 | 0.48231 | 248.8204 | 23.55 | 6047.3483 | 0
6641.5 | 276.7292 | 219 | 12 | 21.1 | 12.6009 | 6641.4911 | -82.3672 | -5.2942 | 1.7023 | -80.8759 | 83.9741 | 22.9901 | 11.1962 | 0.16077 | 34.347 | 25.75 | -3838.0015 | 0
6642.5 | 276.7708 | 0 | 0 | 18.8 | 12.6124 | 6642.4913 | -97.3701 | -5.3106 | -8.9737 | -88.6388 | 97.0856 | 0 | 0 | 0 | 0 | 28.05 | -5866.7551 | 0
6643.5 | 276.8125 | 0 | 0 | 15.5 | 12.6239 | 6643.4915 | -112.373 | -5.327 | -19.5997 | -77.7851 | 101.0021 | 0 | 0 | 0 | 0 | 31.35 | -6633.5271 | 0
6644.5 | 276.8542 | 0 | 0 | 13.8 | 12.6354 | 6644.4917 | -127.3758 | -5.3434 | -29.7666 | -65.7111 | 104.5617 | 0 | 0 | 0 | 0 | 33.05 | -7034.8215 | 0
6645.5 | 276.8958 | 0 | 0 | 13.3 | 12.6468 | 6645.4919 | -142.3787 | -5.3597 | -38.9089 | -51.3569 | 107.5161 | 0 | 0 | 0 | 0 | 33.55 | -7153.6634 | 0
6646.5 | 276.9375 | 0 | 0 | 11.1 | 12.6583 | 6646.4921 | -157.3816 | -5.3761 | -46.165 | -33.5633 | 109.6419 | 0 | 0 | 0 | 0 | 35.75 | -7680.9638 | 0
6647.5 | 276.9792 | 0 | 0 | 7.7 | 12.6697 | 6647.4923 | -172.3844 | -5.3925 | -50.3436 | -11.9315 | 110.7655 | 0 | 0 | 0 | 0 | 39.15 | -8509.9737 | 5876.7919
6648.5 | 277.0208 | 0 | 0 | 6.6 | 12.6811 | 6648.4925 | 172.6127 | -5.4089 | -50.393 | 11.5828 | 110.7903 | 0 | 0 | 0 | 0 | 40.25 | -8781.8462 | 7518.2818
6649.5 | 277.0625 | 0 | 0 | 5.5 | 12.6925 | 6649.4927 | 157.6099 | -5.4252 | -46.2999 | 33.2894 | 109.7154 | 0 | 0 | 0 | 0 | 41.35 | -9055.5098 | 69207.1738
6650.5 | 277.1042 | 0 | 0 | 5.5 | 12.7039 | 6650.4929 | 142.607 | -5.4416 | -39.1039 | 51.1732 | 107.6356 | 0 | 0 | 0 | 0 | 41.35 | -9055.5098 | 16425.4704
6651.5 | 277.1458 | 0 | 0 | 5.5 | 12.7152 | 6651.4931 | 127.6042 | -5.4579 | -30.0018 | 65.5988 | 104.7234 | 0 | 0 | 0 | 0 | 41.35 | -9055.5098 | 22504.9365
6652.5 | 277.1875 | 0 | 0 | 3.3 | 12.7266 | 6652.4932 | 112.6013 | -5.4743 | -19.8641 | 77.7223 | 101.2019 | 0 | 0 | 0 | 0 | 43.55 | -9608.2098 | 0
6653.5 | 277.2292 | 0 | 0 | 3.3 | 12.7379 | 6653.4934 | 97.5985 | -5.4906 | -9.2622 | 88.6088 | 97.3199 | 0 | 0 | 0 | 0 | 43.55 | -9608.2098 | 0
6654.5 | 277.2708 | 6 | 11 | 3.3 | 12.7493 | 6654.4936 | 82.5957 | -5.507 | 1.391 | 80.8861 | 84.2494 | 0.60119 | 10.2631 | 0.14737 | 11.0117 | 43.55 | -9126.0677 | 0
6655.5 | 277.3125 | 13 | 107 | 9.4 | 12.7606 | 6655.4938 | 67.5929 | -5.5233 | 11.7273 | 70.022 | 69.9227 | 4.4627 | 99.8324 | 1.4335 | 105.7286 | 37.45 | -3464.0531 | 0
6656.5 | 277.3542 | 243 | 186 | 12.7 | 12.7719 | 6656.494 | 52.59 | -5.5397 | 21.3319 | 58.0757 | 55.853 | 136.4004 | 173.5404 | 2.4919 | 312.4327 | 34.15 | 6382.9525 | 0
6657.5 | 277.3958 | 358 | 134 | 16.1 | 12.7832 | 6657.4942 | 37.5872 | -5.556 | 29.6609 | 44.3185 | 42.3175 | 264.7144 | 125.0237 | 1.7953 | 391.5334 | 30.75 | 10650.1859 | 0
6658.5 | 277.4375 | 480 | 160 | 18.8 | 12.7944 | 6658.4944 | 22.5844 | -5.5724 | 35.9864 | 28.1889 | 30.0642 | 415.4229 | 149.282 | 2.1436 | 566.8485 | 28.05 | 18952.4337 | 0
6659.5 | 277.4792 | 437 | 237 | 20.5 | 12.8057 | 6659.4946 | 7.5816 | -5.5887 | 39.4661 | 9.7931 | 21.4339 | 406.777 | 221.124 | 3.1752 | 631.0762 | 26.35 | 22153.3278 | 0
6660.5 | 277.5208 | 555 | 172 | 22.7 | 12.8169 | 6660.4947 | -7.4212 | -5.605 | 39.4691 | -9.5854 | 21.394 | 516.7573 | 160.4782 | 2.3044 | 679.5399 | 24.15 | 24771.9758 | 0
6661.5 | 277.5625 | 366 | 154 | 22.7 | 12.8281 | 6661.4949 | -22.424 | -5.6214 | 35.9942 | -27.9828 | 29.9789 | 317.0325 | 143.684 | 2.0632 | 462.7797 | 24.15 | 15281.2343 | 0
6662.5 | 277.6042 | 619 | 149 | 20.5 | 12.8394 | 6662.4951 | -37.4268 | -5.6377 | 29.67 | -44.1125 | 42.2169 | 458.4353 | 139.0189 | 1.9962 | 599.4504 | 26.35 | 20768.6079 | 0
6663.5 | 277.6458 | 492 | 96 | 19.4 | 12.8506 | 6663.4953 | -52.4296 | -5.654 | 21.3381 | -57.865 | 55.7471 | 276.9209 | 89.5692 | 1.2862 | 367.7763 | 27.45 | 10373.835 | 0
6664.5 | 277.6875 | 317 | 71 | 16.6 | 12.8617 | 6664.4955 | -67.4324 | -5.6703 | 11.7261 | -69.8004 | 69.8152 | 109.3804 | 66.2439 | 0.95122 | 176.5755 | 30.25 | 1355.1284 | 0
6665.5 | 277.7292 | 7 | 13 | 16.1 | 12.8729 | 6665.4957 | -82.4352 | -5.6867 | 1.377 | -80.646 | 84.1425 | 0.71438 | 12.1292 | 0.17417 | 13.0177 | 30.75 | -5922.9406 | 0
6666.5 | 277.7708 | 0 | 0 | 15.5 | 12.8841 | 6666.4959 | -97.438 | -5.703 | -9.2958 | -88.8758 | 97.4817 | 0 | 0 | 0 | 0 | 31.35 | -6633.5271 | 0
6667.5 | 277.8125 | 0 | 0 | 13.8 | 12.8952 | 6667.4961 | -112.4408 | -5.7193 | -19.9268 | -78.0261 | 101.3987 | 0 | 0 | 0 | 0 | 33.05 | -7034.8215 | 0
6668.5 | 277.8542 | 0 | 0 | 14.4 | 12.9063 | 6668.4962 | -127.4436 | -5.7356 | -30.1074 | -65.9483 | 104.9592 | 0 | 0 | 0 | 0 | 32.45 | -6892.6998 | 0
6669.5 | 277.8958 | 0 | 0 | 14.4 | 12.9174 | 6669.4964 | -142.4464 | -5.7519 | -39.2714 | -51.5683 | 107.914 | 0 | 0 | 0 | 0 | 32.45 | -6892.6998 | 4529.8879
6670.5 | 277.9375 | 0 | 0 | 13.8 | 12.9285 | 6670.4966 | -157.4491 | -5.7682 | -46.5516 | -33.6995 | 110.039 | 0 | 0 | 0 | 0 | 33.05 | -7034.8215 | 22376.0811
6671.5 | 277.9792 | 0 | 0 | 13.3 | 12.9396 | 6671.4968 | -172.4519 | -5.7845 | -50.7413 | -11.9184 | 111.1598 | 0 | 0 | 0 | 0 | 33.55 | -7153.6634 | 32535.4574
6672.5 | 278.0208 | 0 | 0 | 13.3 | 12.9507 | 6672.497 | 172.5453 | -5.8008 | -50.7711 | 11.7768 | 111.1795 | 0 | 0 | 0 | 0 | 33.55 | -7153.6634 | 42952.0839
6673.5 | 278.0625 | 0 | 0 | 13.3 | 12.9617 | 6673.4972 | 157.5426 | -5.8171 | -46.6334 | 33.6036 | 110.0977 | 0 | 0 | 0 | 0 | 33.55 | -7153.6634 | 50640.3022
6674.5 | 278.1042 | 0 | 0 | 13.3 | 12.9727 | 6674.4973 | 142.5398 | -5.8334 | -39.3911 | 51.528 | 108.0102 | 0 | 0 | 0 | 0 | 33.55 | -7153.6634 | 46005.0414
6675.5 | 278.1458 | 0 | 0 | 12.2 | 12.9838 | 6675.4975 | 127.5371 | -5.8497 | -30.2546 | 65.9534 | 105.0909 | 0 | 0 | 0 | 0 | 34.65 | -7416.4181 | 17469.3472
6676.5 | 278.1875 | 0 | 0 | 12.7 | 12.9948 | 6676.4977 | 112.5343 | -5.866 | -20.0966 | 78.065 | 101.5642 | 0 | 0 | 0 | 0 | 34.15 | -7296.7621 | 0
6677.5 | 278.2292 | 0 | 0 | 12.7 | 13.0057 | 6677.4979 | 97.5316 | -5.8823 | -9.4875 | 88.9404 | 97.6794 | 0 | 0 | 0 | 0 | 34.15 | -7296.7621 | 0
6678.5 | 278.2708 | 1 | 11 | 12.7 | 13.0167 | 6678.4981 | 82.5288 | -5.8985 | 1.1614 | 80.5619 | 84.288 | 0.099528 | 10.2631 | 0.14737 | 10.51 | 34.15 | -6836.5851 | 0
6679.5 | 278.3125 | 0 | 41 | 13.8 | 13.0277 | 6679.4983 | 67.5261 | -5.9148 | 11.4826 | 69.7028 | 69.9785 | 0 | 38.2535 | 0.5493 | 38.8028 | 33.05 | -5335.8588 | 0
6680.5 | 278.3542 | 69 | 143 | 16.1 | 13.0386 | 6680.4984 | 52.5233 | -5.9311 | 21.0613 | 57.7641 | 55.9368 | 38.6474 | 133.4208 | 1.9158 | 173.984 | 30.75 | 1124.8921 | 0
6681.5 | 278.3958 | 79 | 221 | 16.6 | 13.0496 | 6681.4986 | 37.5206 | -5.9474 | 29.355 | 44.0279 | 42.4486 | 58.2928 | 206.1958 | 2.9608 | 267.4494 | 30.25 | 5333.9992 | 0
6682.5 | 278.4375 | 0 | 165 | 17.2 | 13.0605 | 6682.4988 | 22.5179 | -5.9636 | 35.6405 | 27.9493 | 30.279 | 0 | 153.9471 | 2.2106 | 156.1577 | 29.65 | 600.7786 | 0
6683.5 | 278.4792 | 683 | 174 | 18.3 | 13.0714 | 6683.499 | 7.5152 | -5.9799 | 39.0857 | 9.6472 | 21.7782 | 634.2524 | 162.3442 | 2.3312 | 798.9278 | 28.55 | 28998.7728 | 0
6684.5 | 278.5208 | 607 | 191 | 19.4 | 13.0822 | 6684.4992 | -7.4876 | -5.9962 | 39.0729 | -9.6096 | 21.7841 | 563.6534 | 178.2054 | 2.5589 | 744.4177 | 27.45 | 26864.8992 | 0
6685.5 | 278.5625 | 560 | 206 | 20.5 | 13.0931 | 6685.4994 | -22.4903 | -6.0124 | 35.6037 | -27.8973 | 30.2919 | 483.5413 | 192.2006 | 2.7599 | 678.5018 | 26.35 | 24229.8324 | 0
6686.5 | 278.6042 | 484 | 191 | 21.1 | 13.104 | 6686.4995 | -37.493 | -6.0287 | 29.2982 | -43.9541 | 42.4642 | 357.0464 | 178.2054 | 2.5589 | 537.8108 | 25.75 | 18205.9149 | 0
6687.5 | 278.6458 | 429 | 129 | 21.1 | 13.1148 | 6687.4997 | -52.4957 | -6.0449 | 20.9875 | -57.6668 | 55.9539 | 240.1796 | 120.3586 | 1.7283 | 362.2665 | 25.75 | 10519.7945 | 0
6688.5 | 278.6875 | 179 | 87 | 19.4 | 13.1256 | 6688.4999 | -67.4984 | -6.0612 | 11.3928 | -69.5816 | 69.9971 | 61.2303 | 81.1721 | 1.1656 | 143.5679 | 27.45 | 556.9795 | 0
6689.5 | 278.7292 | 56 | 13 | 17.2 | 13.1364 | 6689.5001 | -82.5011 | -6.0774 | 1.0545 | -80.4159 | 84.3085 | 5.5536 | 12.1292 | 0.17417 | 17.8569 | 29.65 | -5454.6526 | 0
6690.5 | 278.7708 | 0 | 0 | 15 | 13.1472 | 6690.5003 | -97.5038 | -6.0937 | -9.615 | -89.1136 | 97.8757 | 0 | 0 | 0 | 0 | 31.85 | -6751.1108 | 0
6691.5 | 278.8125 | 0 | 0 | 13.8 | 13.158 | 6691.5004 | -112.5065 | -6.1099 | -20.2509 | -78.2685 | 101.7932 | 0 | 0 | 0 | 0 | 33.05 | -7034.8215 | 0
6692.5 | 278.8542 | 0 | 0 | 13.3 | 13.1688 | 6692.5006 | -127.5092 | -6.1262 | -30.4451 | -66.1877 | 105.3545 | 0 | 0 | 0 | 0 | 33.55 | -7153.6634 | 2159.8179
6693.5 | 278.8958 | 0 | 0 | 12.7 | 13.1795 | 6693.5008 | -142.5119 | -6.1424 | -39.6309 | -51.7831 | 108.3099 | 0 | 0 | 0 | 0 | 34.15 | -7296.7621 | 5477.497
6694.5 | 278.9375 | 0 | 0 | 11.6 | 13.1902 | 6694.501 | -157.5146 | -6.1586 | -46.9356 | -33.8395 | 110.4341 | 0 | 0 | 0 | 0 | 35.25 | -7560.4937 | 26701.844
6695.5 | 278.9792 | 0 | 0 | 9.4 | 13.201 | 6695.5011 | -172.5172 | -6.1748 | -51.1369 | -11.9081 | 111.5522 | 0 | 0 | 0 | 0 | 37.45 | -8093.3299 | 26948.392
6696.5 | 279.0208 | 0 | 0 | 8.8 | 13.2117 | 6696.5013 | 172.4801 | -6.1911 | -51.1475 | 11.9702 | 111.5671 | 0 | 0 | 0 | 0 | 38.05 | -8239.8922 | 6901.3894
6697.5 | 279.0625 | 0 | 0 | 8.8 | 13.2223 | 6697.5015 | 157.4774 | -6.2073 | -46.9654 | 33.9176 | 110.4785 | 0 | 0 | 0 | 0 | 38.05 | -8239.8922 | 14650.2448
6698.5 | 279.1042 | 0 | 0 | 5.5 | 13.233 | 6698.5017 | 142.4747 | -6.2235 | -39.677 | 51.8822 | 108.3835 | 0 | 0 | 0 | 0 | 41.35 | -9055.5098 | 35541.8346
6699.5 | 279.1458 | 0 | 0 | 7.2 | 13.2437 | 6699.5019 | 127.4721 | -6.2397 | -30.5065 | 66.3065 | 105.4572 | 0 | 0 | 0 | 0 | 39.65 | -8633.3301 | 16417.2615
6700.5 | 279.1875 | 0 | 0 | 4.4 | 13.2543 | 6700.502 | 112.4694 | -6.2559 | -20.3289 | 78.4059 | 101.9252 | 0 | 0 | 0 | 0 | 42.45 | -9330.9643 | 0
6701.5 | 279.2292 | 0 | 0 | 4.4 | 13.2649 | 6701.5022 | 97.4668 | -6.2721 | -9.7129 | 89.2696 | 98.0378 | 0 | 0 | 0 | 0 | 42.45 | -9330.9643 | 0
6702.5 | 279.2708 | 4 | 17 | 5.5 | 13.2755 | 6702.5024 | 82.4641 | -6.2883 | 0.93145 | 80.2406 | 84.3286 | 0.39529 | 15.8612 | 0.22776 | 16.4843 | 41.35 | -8333.7543 | 0
6703.5 | 279.3125 | 0 | 68 | 9.4 | 13.2861 | 6703.5026 | 67.4615 | -6.3045 | 11.2373 | 69.3871 | 70.0368 | 0 | 63.4449 | 0.91103 | 64.3559 | 37.45 | -5275.5381 | 0
6704.5 | 279.3542 | 0 | 140 | 12.7 | 13.2967 | 6704.5027 | 52.4588 | -6.3207 | 20.7902 | 57.4567 | 56.0238 | 0 | 130.6218 | 1.8756 | 132.4974 | 34.15 | -1495.4261 | 0
6705.5 | 279.3958 | 142 | 208 | 13.3 | 13.3073 | 6705.5029 | 37.4562 | -6.3369 | 29.0489 | 43.7422 | 42.5835 | 104.5535 | 194.0666 | 2.7867 | 301.4068 | 33.55 | 6043.2906 | 0
6706.5 | 279.4375 | 0 | 127 | 16.1 | 13.3178 | 6706.5031 | 22.4535 | -6.3531 | 35.2949 | 27.715 | 30.4975 | 0 | 118.4926 | 1.7015 | 120.1941 | 30.75 | -1230.2745 | 0
6707.5 | 279.4792 | 626 | 180 | 17.7 | 13.3283 | 6707.5033 | 7.4509 | -6.3693 | 38.7067 | 9.506 | 22.1232 | 579.9114 | 167.9423 | 2.4115 | 750.2653 | 29.15 | 26729.4497 | 0
6708.5 | 279.5208 | 659 | 180 | 19.4 | 13.3389 | 6708.5034 | -7.5517 | -6.3855 | 38.6787 | -9.6309 | 22.1721 | 610.2701 | 167.9423 | 2.4115 | 780.6239 | 27.45 | 28450.1695 | 0
6709.5 | 279.5625 | 502 | 182 | 20 | 13.3494 | 6709.5036 | -22.5543 | -6.4017 | 35.2156 | -27.8108 | 30.6038 | 432.0755 | 169.8083 | 2.4383 | 604.3222 | 26.85 | 20868.03 | 0
6710.5 | 279.6042 | 160 | 277 | 21.1 | 13.3598 | 6710.5038 | -37.557 | -6.4179 | 28.929 | -43.7957 | 42.7105 | 117.5665 | 258.4445 | 3.7111 | 379.7221 | 25.75 | 11284.0785 | 0
6711.5 | 279.6458 | 391 | 118 | 21.6 | 13.3703 | 6711.504 | -52.5596 | -6.434 | 20.6394 | -57.4686 | 56.1594 | 217.7418 | 110.0955 | 1.5809 | 329.4182 | 25.25 | 9194.6167 | 0
6712.5 | 279.6875 | 222 | 71 | 20.5 | 13.3808 | 6712.5041 | -67.5622 | -6.4502 | 11.0621 | -69.3629 | 70.1769 | 75.2839 | 66.2439 | 0.95122 | 142.479 | 26.35 | 760.3327 | 0
6713.5 | 279.7292 | 13 | 12 | 16.1 | 13.3912 | 6713.5043 | -82.5648 | -6.4664 | 0.73483 | -80.1854 | 84.4721 | 1.2523 | 11.1962 | 0.16077 | 12.6092 | 30.75 | -5940.8268 | 0
6714.5 | 279.7708 | 0 | 0 | 11.6 | 13.4016 | 6714.5045 | -97.5674 | -6.4826 | -9.9312 | -89.3522 | 98.2673 | 0 | 0 | 0 | 0 | 35.25 | -7560.4937 | 0
6715.5 | 279.8125 | 0 | 0 | 11.1 | 13.412 | 6715.5047 | -112.57 | -6.4987 | -20.5717 | -78.5123 | 102.1854 | 0 | 0 | 0 | 0 | 35.75 | -7680.9638 | 0
6716.5 | 279.8542 | 0 | 0 | 10.5 | 13.4224 | 6716.5048 | -127.5726 | -6.5149 | -30.7795 | -66.4294 | 105.7476 | 0 | 0 | 0 | 0 | 36.35 | -7826.0163 | 24143.0306
6717.5 | 279.8958 | 0 | 0 | 9.4 | 13.4328 | 6717.505 | -142.5752 | -6.531 | -39.9871 | -52.0013 | 108.7036 | 0 | 0 | 0 | 0 | 37.45 | -8093.3299 | 59112.6325
6718.5 | 279.9375 | 0 | 0 | 8.3 | 13.4431 | 6718.5052 | -157.5778 | -6.5472 | -47.3168 | -33.9836 | 110.8273 | 0 | 0 | 0 | 0 | 38.55 | -8362.4345 | 90160.4812
6719.5 | 279.9792 | 0 | 0 | 6.1 | 13.4535 | 6719.5054 | -172.5804 | -6.5633 | -51.5304 | -11.9009 | 111.9428 | 0 | 0 | 0 | 0 | 40.75 | -8906.0167 | 103244.8329
6720.5 | 280.0208 | 0 | 0 | 5.5 | 13.4638 | 6720.5055 | 172.417 | -6.5795 | -51.5221 | 12.1626 | 111.9528 | 0 | 0 | 0 | 0 | 41.35 | -9055.5098 | 103467.4217
6721.5 | 280.0625 | 0 | 0 | 5 | 13.4741 | 6721.5057 | 157.4145 | -6.5956 | -47.2958 | 34.2314 | 110.8576 | 0 | 0 | 0 | 0 | 41.85 | -9180.4943 | 92328.1705
6722.5 | 280.1042 | 0 | 0 | 5.5 | 13.4844 | 6722.5059 | 142.4119 | -6.6118 | -39.9617 | 52.2354 | 108.7552 | 0 | 0 | 0 | 0 | 41.35 | -9055.5098 | 70257.7825
6723.5 | 280.1458 | 0 | 0 | 5 | 13.4947 | 6723.506 | 127.4093 | -6.6279 | -30.7577 | 66.6581 | 105.822 | 0 | 0 | 0 | 0 | 41.85 | -9180.4943 | 39925.613
6724.5 | 280.1875 | 0 | 0 | 5 | 13.5049 | 6724.5062 | 112.4068 | -6.644 | -20.5608 | 78.7446 | 102.2849 | 0 | 0 | 0 | 0 | 41.85 | -9180.4943 | 3419.9514
6725.5 | 280.2292 | 0 | 0 | 3.8 | 13.5152 | 6725.5064 | 97.4042 | -6.6602 | -9.9384 | 89.5962 | 98.3949 | 0 | 0 | 0 | 0 | 43.05 | -9481.9671 | 0
6726.5 | 280.2708 | 0 | 8 | 5 | 13.5254 | 6726.5066 | 82.4016 | -6.6763 | 0.70112 | 79.9223 | 84.3713 | 0 | 7.4641 | 0.10718 | 7.5713 | 41.85 | -8848.9894 | 0
6727.5 | 280.3125 | 0 | 34 | 8.3 | 13.5356 | 6727.5067 | 67.3991 | -6.6924 | 10.9914 | 69.0749 | 70.0978 | 0 | 31.7224 | 0.45551 | 32.1779 | 38.55 | -6953.5386 | 0
6728.5 | 280.3542 | 0 | 84 | 11.1 | 13.5458 | 6728.5069 | 52.3965 | -6.7085 | 20.5186 | 57.1536 | 56.114 | 0 | 78.3731 | 1.1254 | 79.4985 | 35.75 | -4200.1621 | 0
6729.5 | 280.3958 | 0 | 107 | 13.8 | 13.556 | 6729.5071 | 37.394 | -6.7246 | 28.7427 | 43.4616 | 42.722 | 0 | 99.8324 | 1.4335 | 101.2659 | 33.05 | -2600.9433 | 0
6730.5 | 280.4375 | 0 | 135 | 16.6 | 13.5662 | 6730.5072 | 22.3915 | -6.7408 | 34.9499 | 27.4862 | 30.7196 | 0 | 125.9567 | 1.8087 | 127.7654 | 30.25 | -782 | 0
6731.5 | 280.4792 | 0 | 178 | 20 | 13.5763 | 6731.5074 | 7.3889 | -6.7569 | 38.3291 | 9.3695 | 22.4688 | 0 | 166.0763 | 2.3847 | 168.461 | 26.85 | 1784.059 | 0
6732.5 | 280.5208 | 0 | 178 | 22.2 | 13.5865 | 6732.5076 | -7.6136 | -6.773 | 38.2867 | -9.6494 | 22.5577 | 0 | 166.0763 | 2.3847 | 168.461 | 24.65 | 2282.3776 | 0
6733.5 | 280.5625 | 414 | 246 | 23.8 | 13.5966 | 6733.5077 | -22.6161 | -6.7891 | 34.8301 | -27.7231 | 30.9144 | 355.1855 | 229.5211 | 3.2958 | 588.0024 | 23.05 | 21009.7077 | 0
6734.5 | 280.6042 | 105 | 147 | 25 | 13.6067 | 6734.5079 | -37.6187 | -6.8052 | 28.5623 | -43.6371 | 42.9556 | 76.8476 | 137.1529 | 1.9694 | 215.9699 | 21.85 | 4986.3954 | 0
6735.5 | 280.6458 | 249 | 127 | 25 | 13.6168 | 6735.5081 | -52.6212 | -6.8213 | 20.2941 | -57.2707 | 56.3633 | 137.9274 | 118.4926 | 1.7015 | 258.1215 | 21.85 | 6831.9816 | 0
6736.5 | 280.6875 | 105 | 79 | 23.3 | 13.6268 | 6736.5082 | -67.6237 | -6.8373 | 10.7343 | -69.1442 | 70.3548 | 35.3005 | 73.708 | 1.0584 | 110.0669 | 23.55 | -27.9082 | 0
6737.5 | 280.7292 | 8 | 10 | 20 | 13.6369 | 6737.5084 | -82.6262 | -6.8534 | 0.41815 | -79.9546 | 84.6332 | 0.74826 | 9.3301 | 0.13397 | 10.2124 | 26.85 | -5144.7823 | 0
6738.5 | 280.7708 | 0 | 0 | 16.1 | 13.6469 | 6738.5086 | -97.6287 | -6.8695 | -10.2442 | -89.5915 | 98.6564 | 0 | 0 | 0 | 0 | 30.75 | -6492.9151 | 0
6739.5 | 280.8125 | 0 | 0 | 13.8 | 13.6569 | 6739.5087 | -112.6312 | -6.8856 | -20.8892 | -78.7575 | 102.575 | 0 | 0 | 0 | 0 | 33.05 | -7034.8215 | 0
6740.5 | 280.8542 | 0 | 0 | 11.1 | 13.6669 | 6740.5089 | -127.6337 | -6.9017 | -31.1104 | -66.6734 | 106.1382 | 0 | 0 | 0 | 0 | 35.75 | -7680.9638 | 0
6741.5 | 280.8958 | 0 | 0 | 12.2 | 13.6769 | 6741.5091 | -142.6362 | -6.9177 | -40.34 | -52.2229 | 109.0949 | 0 | 0 | 0 | 0 | 34.65 | -7416.4181 | 0
6742.5 | 280.9375 | 0 | 0 | 10.5 | 13.6869 | 6742.5092 | -157.6387 | -6.9338 | -47.6951 | -34.1319 | 111.2182 | 0 | 0 | 0 | 0 | 36.35 | -7826.0163 | 78299.7783
6743.5 | 280.9792 | 0 | 0 | 8.8 | 13.6968 | 6743.5094 | -172.6412 | -6.9499 | -51.9217 | -11.8969 | 112.3313 | 0 | 0 | 0 | 0 | 38.05 | -8239.8922 | 95137.2069
6744.5 | 281.0208 | 0 | 0 | 8.3 | 13.7068 | 6744.5096 | 172.3563 | -6.9659 | -51.8948 | 12.354 | 112.3367 | 0 | 0 | 0 | 0 | 38.55 | -8362.4345 | 105696.3749
6745.5 | 281.0625 | 0 | 0 | 7.2 | 13.7167 | 6745.5097 | 157.3538 | -6.982 | -47.6245 | 34.5447 | 111.235 | 0 | 0 | 0 | 0 | 39.65 | -8633.3301 | 85079.883
6746.5 | 281.1042 | 0 | 0 | 7.2 | 13.7266 | 6746.5099 | 142.3514 | -6.9981 | -40.245 | 52.5876 | 109.1253 | 0 | 0 | 0 | 0 | 39.65 | -8633.3301 | 64006.4482
6747.5 | 281.1458 | 0 | 0 | 6.6 | 13.7365 | 6747.5101 | 127.3489 | -7.0141 | -31.008 | 67.0079 | 106.1854 | 0 | 0 | 0 | 0 | 40.25 | -8781.8462 | 28173.5351
6748.5 | 281.1875 | 0 | 0 | 5.5 | 13.7463 | 6748.5102 | 112.3464 | -7.0302 | -20.7923 | 79.081 | 102.6433 | 0 | 0 | 0 | 0 | 41.35 | -9055.5098 | 333.8928
6749.5 | 281.2292 | 0 | 0 | 4.4 | 13.7562 | 6749.5104 | 97.3439 | -7.0462 | -10.1638 | 89.9202 | 98.7508 | 0 | 0 | 0 | 0 | 42.45 | -9330.9643 | 0
6750.5 | 281.2708 | 0 | 5 | 4.4 | 13.766 | 6750.5106 | 82.3415 | -7.0622 | 0.47047 | 79.6071 | 84.4159 | 0 | 4.6651 | 0.066987 | 4.7321 | 42.45 | -9123.7737 | 0
6751.5 | 281.3125 | 6 | 52 | 11.1 | 13.7759 | 6751.5107 | 67.339 | -7.0783 | 10.7451 | 68.7664 | 70.1613 | 2.0362 | 48.5167 | 0.69667 | 51.2496 | 35.75 | -5437.026 | 0
6752.5 | 281.3542 | 75 | 105 | 14.4 | 13.7857 | 6752.5109 | 52.3366 | -7.0943 | 20.2467 | 56.8549 | 56.2074 | 41.7141 | 97.9663 | 1.4067 | 141.0872 | 32.45 | -715.2653 | 0
6753.5 | 281.3958 | 67 | 129 | 17.7 | 13.7955 | 6753.5111 | 37.3341 | -7.1103 | 28.4365 | 43.1861 | 42.8642 | 49.1089 | 120.3586 | 1.7283 | 171.1958 | 29.15 | 1375.1699 | 0
6754.5 | 281.4375 | 151 | 156 | 21.1 | 13.8052 | 6754.5112 | 22.3317 | -7.1264 | 34.6055 | 27.2629 | 30.9451 | 129.5067 | 145.55 | 2.09 | 277.1467 | 25.75 | 6792.8641 | 0
6755.5 | 281.4792 | 55 | 305 | 22.7 | 13.815 | 6755.5114 | 7.3293 | -7.1424 | 37.9531 | 9.2377 | 22.8147 | 50.697 | 284.5689 | 4.0862 | 339.3521 | 24.15 | 9877.0173 | 0
6756.5 | 281.5208 | 190 | 250 | 22.7 | 13.8247 | 6756.5115 | -7.6732 | -7.1584 | 37.8969 | -9.6649 | 22.9408 | 174.9725 | 233.2532 | 3.3494 | 411.5751 | 24.15 | 13039.2657 | 0
6757.5 | 281.5625 | 309 | 212 | 22.7 | 13.8344 | 6757.5117 | -22.6756 | -7.1744 | 34.4471 | -27.6344 | 31.2235 | 264.2419 | 197.7987 | 2.8403 | 464.8808 | 24.15 | 15373.2321 | 0
6758.5 | 281.6042 | 357 | 197 | 20 | 13.8441 | 6758.5119 | -37.678 | -7.1904 | 28.1984 | -43.4784 | 43.1993 | 260.2447 | 183.8035 | 2.6393 | 446.6875 | 26.85 | 13966.0735 | 0
6759.5 | 281.6458 | 301 | 91 | 19.4 | 13.8538 | 6759.512 | -52.6805 | -7.2064 | 19.9515 | -57.0728 | 56.5654 | 165.8462 | 84.9042 | 1.2192 | 251.9696 | 27.45 | 5303.2924 | 0
6760.5 | 281.6875 | 89 | 61 | 17.7 | 13.8635 | 6760.5122 | -67.6829 | -7.2224 | 10.4094 | -68.9255 | 70.5304 | 29.6642 | 56.9138 | 0.81725 | 87.3953 | 29.15 | -2293.995 | 0
6761.5 | 281.7292 | 22 | 10 | 16.1 | 13.8731 | 6761.5124 | -82.6853 | -7.2384 | 0.10462 | -79.7236 | 84.7915 | 1.9971 | 9.3301 | 0.13397 | 11.4612 | 30.75 | -5991.0897 | 0
6762.5 | 281.7708 | 0 | 0 | 14.4 | 13.8828 | 6762.5125 | -97.6877 | -7.2544 | -10.5538 | -89.8315 | 99.0429 | 0 | 0 | 0 | 0 | 32.45 | -6892.6998 | 0
6763.5 | 281.8125 | 0 | 0 | 13.8 | 13.8924 | 6763.5127 | -112.6901 | -7.2704 | -21.2032 | -79.004 | 102.9621 | 0 | 0 | 0 | 0 | 33.05 | -7034.8215 | 0
6764.5 | 281.8542 | 0 | 0 | 11.6 | 13.902 | 6764.5128 | -127.6925 | -7.2864 | -31.4377 | -66.9197 | 106.5264 | 0 | 0 | 0 | 0 | 35.25 | -7560.4937 | 0
6765.5 | 281.8958 | 0 | 0 | 9.4 | 13.9116 | 6765.513 | -142.6949 | -7.3024 | -40.6895 | -52.4479 | 109.4839 | 0 | 0 | 0 | 0 | 37.45 | -8093.3299 | 7042.049
6766.5 | 281.9375 | 0 | 0 | 8.3 | 13.9212 | 6766.5132 | -157.6973 | -7.3184 | -48.0703 | -34.2844 | 111.6068 | 0 | 0 | 0 | 0 | 38.55 | -8362.4345 | 79291.1318
6767.5 | 281.9792 | 0 | 0 | 7.7 | 13.9307 | 6767.5133 | -172.6997 | -7.3344 | -52.3105 | -11.8963 | 112.7177 | 0 | 0 | 0 | 0 | 39.15 | -8509.9737 | 87874.5959
6768.5 | 282.0208 | 0 | 0 | 8.8 | 13.9403 | 6768.5135 | 172.2979 | -7.3503 | -52.2656 | 12.544 | 112.7186 | 0 | 0 | 0 | 0 | 38.05 | -8239.8922 | 90508.1182
6769.5 | 282.0625 | 0 | 0 | 7.7 | 13.9498 | 6769.5136 | 157.2956 | -7.3663 | -47.9514 | 34.8574 | 111.6106 | 0 | 0 | 0 | 0 | 39.15 | -8509.9737 | 76024.3746
6770.5 | 282.1042 | 0 | 0 | 8.3 | 13.9593 | 6770.5138 | 142.2932 | -7.3823 | -40.527 | 52.9385 | 109.4937 | 0 | 0 | 0 | 0 | 38.55 | -8362.4345 | 58496.0086
6771.5 | 282.1458 | 0 | 0 | 8.8 | 13.9688 | 6771.5139 | 127.2908 | -7.3982 | -31.2574 | 67.3557 | 106.5472 | 0 | 0 | 0 | 0 | 38.05 | -8239.8922 | 27296.7996
6772.5 | 282.1875 | 0 | 0 | 7.7 | 13.9782 | 6772.5141 | 112.2884 | -7.4142 | -21.0234 | 79.415 | 103.0001 | 0 | 0 | 0 | 0 | 39.15 | -8509.9737 | 0
6773.5 | 282.2292 | 0 | 0 | 7.2 | 13.9877 | 6773.5143 | 97.2861 | -7.4302 | -10.3893 | 89.7586 | 98.8648 | 0 | 0 | 0 | 0 | 39.65 | -8633.3301 | 0
6774.5 | 282.2708 | 20 | 11 | 8.3 | 13.9971 | 6774.5144 | 82.2837 | -7.4461 | 0.23953 | 79.2952 | 84.4627 | 1.9299 | 10.2631 | 0.14737 | 12.3404 | 38.55 | -7822.1162 | 0
6775.5 | 282.3125 | 25 | 108 | 10.5 | 14.0065 | 6775.5146 | 67.2814 | -7.4621 | 10.4985 | 68.4616 | 70.2275 | 8.4572 | 100.7654 | 1.4469 | 110.6695 | 36.35 | -2980.4067 | 0
6776.5 | 282.3542 | 67 | 159 | 11.6 | 14.0159 | 6776.5147 | 52.279 | -7.478 | 19.9744 | 56.5606 | 56.3039 | 37.1708 | 148.349 | 2.1302 | 187.65 | 35.25 | 655.6711 | 0
6777.5 | 282.3958 | 111 | 127 | 13.3 | 14.0253 | 6777.5149 | 37.2767 | -7.4939 | 28.1303 | 42.9159 | 43.0099 | 81.1672 | 118.4926 | 1.7015 | 201.3612 | 33.55 | 1662.8422 | 0
6778.5 | 282.4375 | 112 | 267 | 13.3 | 14.0347 | 6778.515 | 22.2743 | -7.5099 | 34.262 | 27.0451 | 31.1738 | 95.8273 | 249.1144 | 3.5771 | 348.5188 | 33.55 | 8106.0663 | 0
6779.5 | 282.4792 | 68 | 304 | 13.3 | 14.044 | 6779.5152 | 7.272 | -7.5258 | 37.5787 | 9.1107 | 23.1607 | 62.5196 | 283.6359 | 4.0728 | 350.2283 | 33.55 | 8180.9126 | 0
6780.5 | 282.5208 | 90 | 133 | 13.8 | 14.0533 | 6780.5154 | -7.7303 | -7.5417 | 37.5095 | -9.6775 | 23.3213 | 82.6469 | 124.0907 | 1.7819 | 208.5195 | 33.05 | 2095.1032 | 0
6781.5 | 282.5625 | 78 | 200 | 15 | 14.0627 | 6781.5155 | -22.7327 | -7.5577 | 34.0669 | -27.5444 | 31.531 | 66.4839 | 186.6025 | 2.6795 | 255.7659 | 31.85 | 4447.4777 | 0
6782.5 | 282.6042 | 376 | 132 | 15.5 | 14.072 | 6782.5157 | -37.735 | -7.5736 | 27.8375 | -43.3195 | 43.4415 | 273.0047 | 123.1577 | 1.7685 | 397.9309 | 31.35 | 10789.6843 | 0
6783.5 | 282.6458 | 270 | 124 | 15.5 | 14.0812 | 6783.5158 | -52.7373 | -7.5895 | 19.612 | -56.875 | 56.7658 | 147.9771 | 115.6936 | 1.6613 | 265.3319 | 31.35 | 4983.9033 | 0
6784.5 | 282.6875 | 168 | 75 | 15.5 | 14.0905 | 6784.516 | -67.7396 | -7.6054 | 10.0877 | -68.7068 | 70.7038 | 55.5159 | 69.976 | 1.0048 | 126.4967 | 31.35 | -1094.9309 | 0
6785.5 | 282.7292 | 17 | 7 | 13.8 | 14.0997 | 6785.5161 | -82.7419 | -7.6213 | -0.20564 | -79.4923 | 84.9471 | 1.4973 | 6.5311 | 0.093782 | 8.1221 | 33.05 | -6679.1976 | 0
6786.5 | 282.7708 | 0 | 0 | 11.1 | 14.109 | 6786.5163 | -97.7442 | -7.6372 | -10.86 | -89.9279 | 99.3549 | 0 | 0 | 0 | 0 | 35.75 | -7680.9638 | 0
6787.5 | 282.8125 | 0 | 0 | 8.3 | 14.1182 | 6787.5164 | -112.7465 | -7.6531 | -21.5135 | -79.2518 | 103.3465 | 0 | 0 | 0 | 0 | 38.55 | -8362.4345 | 0
6788.5 | 282.8542 | 0 | 0 | 7.7 | 14.1274 | 6788.5166 | -127.7488 | -7.669 | -31.7613 | -67.1682 | 106.9118 | 0 | 0 | 0 | 0 | 39.15 | -8509.9737 | 16396.7062
6789.5 | 282.8958 | 0 | 0 | 5 | 14.1365 | 6789.5167 | -142.7511 | -7.6849 | -41.0352 | -52.6764 | 109.8703 | 0 | 0 | 0 | 0 | 41.85 | -9180.4943 | 0
6790.5 | 282.9375 | 0 | 0 | 5.5 | 14.1457 | 6790.5169 | -157.7534 | -7.7008 | -48.4424 | -34.4414 | 111.993 | 0 | 0 | 0 | 0 | 41.35 | -9055.5098 | 0
6791.5 | 282.9792 | 0 | 0 | 3.8 | 14.1548 | 6791.517 | -172.7557 | -7.7167 | -52.6968 | -11.8992 | 113.1018 | 0 | 0 | 0 | 0 | 43.05 | -9481.9671 | 0
6792.5 | 283.0208 | 0 | 0 | 4.4 | 14.164 | 6792.5172 | 172.242 | -7.7326 | -52.6343 | 12.7326 | 113.0983 | 0 | 0 | 0 | 0 | 42.45 | -9330.9643 | 27796.7529
6793.5 | 283.0625 | 0 | 0 | 4.4 | 14.1731 | 6793.5174 | 157.2397 | -7.7484 | -48.2766 | 35.1692 | 111.9841 | 0 | 0 | 0 | 0 | 42.45 | -9330.9643 | 16712.0392
6794.5 | 283.1042 | 0 | 0 | 0 | 14.1822 | 6794.5175 | 142.2375 | -7.7643 | -40.8076 | 53.288 | 109.8603 | 0 | 0 | 0 | 0 | 46.85 | -10450.6925 | 16637.1209
6795.5 | 283.1458 | 0 | 0 | 0.5 | 14.1912 | 6795.5177 | 127.2352 | -7.7802 | -31.5059 | 67.7015 | 106.9073 | 0 | 0 | 0 | 0 | 46.35 | -10322.0075 | 708.6792
6796.5 | 283.1875 | 0 | 0 | -1.2 | 14.2003 | 6796.5178 | 112.2329 | -7.7961 | -21.2542 | 79.7465 | 103.3555 | 0 | 0 | 0 | 0 | 48.05 | -10761.0462 | 0
6797.5 | 283.2292 | 0 | 0 | -1.2 | 14.2093 | 6797.518 | 97.2307 | -7.8119 | -10.6148 | 89.4404 | 98.9009 | 0 | 0 | 0 | 0 | 48.05 | -10761.0462 | 0
6798.5 | 283.2708 | 12 | 8 | 1.6 | 14.2183 | 6798.5181 | 82.2284 | -7.8278 | 0.0083534 | 78.9866 | 84.5115 | 1.1477 | 7.4641 | 0.10718 | 8.719 | 45.25 | -9658.4446 | 0
6799.5 | 283.3125 | 126 | 76 | 6.1 | 14.2273 | 6799.5183 | 67.2262 | -7.8436 | 10.2514 | 68.1608 | 70.2963 | 42.4818 | 70.909 | 1.0182 | 114.4089 | 40.75 | -3896.6767 | 0
6800.5 | 283.3542 | 534 | 73 | 7.2 | 14.2363 | 6800.5184 | 52.2239 | -7.8595 | 19.7019 | 56.271 | 56.4035 | 295.4838 | 68.1099 | 0.97801 | 364.5718 | 39.65 | 7329.2693 | 0
6801.5 | 283.3958 | 687 | 86 | 11.6 | 14.2453 | 6801.5186 | 37.2217 | -7.8753 | 27.8243 | 42.6509 | 43.1591 | 501.1372 | 80.2391 | 1.1522 | 582.5285 | 35.25 | 17945.2369 | 0
6802.5 | 283.4375 | 812 | 98 | 13.8 | 14.2542 | 6802.5187 | 22.2194 | -7.8912 | 33.9193 | 26.8329 | 31.4055 | 693.0426 | 91.4352 | 1.313 | 785.7908 | 33.05 | 27370.6504 | 0
6803.5 | 283.4792 | 835 | 104 | 16.1 | 14.2632 | 6803.5189 | 7.2172 | -7.907 | 37.2061 | 8.9885 | 23.5066 | 765.7069 | 97.0333 | 1.3933 | 864.1336 | 30.75 | 31342.7589 | 0
6804.5 | 283.5208 | 835 | 104 | 16.6 | 14.2721 | 6804.519 | -7.785 | -7.9228 | 37.1247 | -9.6871 | 23.6991 | 764.5833 | 97.0333 | 1.3933 | 863.01 | 30.25 | 31410.3318 | 0
6805.5 | 283.5625 | 812 | 98 | 17.2 | 14.281 | 6805.5191 | -22.7872 | -7.9387 | 33.6896 | -27.4533 | 31.8366 | 689.8394 | 91.4352 | 1.313 | 782.5876 | 29.65 | 28028.7111 | 0
6806.5 | 283.6042 | 758 | 86 | 17.2 | 14.2898 | 6806.5193 | -37.7895 | -7.9545 | 27.4795 | -43.1603 | 43.6821 | 548.1728 | 80.2391 | 1.1522 | 629.564 | 29.65 | 21328.6484 | 0
6807.5 | 283.6458 | 651 | 68 | 17.2 | 14.2987 | 6807.5194 | -52.7917 | -7.9703 | 19.2756 | -56.6774 | 56.9641 | 354.9021 | 63.4449 | 0.91103 | 419.258 | 29.65 | 12120.4987 | 0
6808.5 | 283.6875 | 413 | 45 | 15 | 14.3075 | 6808.5196 | -67.7939 | -7.9861 | 9.7692 | -68.4882 | 70.8747 | 135.313 | 41.9856 | 0.60289 | 177.9014 | 31.85 | 1038.2187 | 0
6809.5 | 283.7292 | 50 | 7 | 13.8 | 14.3164 | 6809.5197 | -82.7961 | -8.0019 | -0.51248 | -79.2608 | 85.0999 | 4.271 | 6.5311 | 0.093782 | 10.8958 | 33.05 | -6557.7528 | 0
6810.5 | 283.7708 | 0 | 0 | 11.6 | 14.3252 | 6810.5199 | -97.7983 | -8.0177 | -11.1625 | -89.6865 | 99.4957 | 0 | 0 | 0 | 0 | 35.25 | -7560.4937 | 0
6811.5 | 283.8125 | 0 | 0 | 9.4 | 14.334 | 6811.52 | -112.8005 | -8.0335 | -21.8201 | -79.501 | 103.728 | 0 | 0 | 0 | 0 | 37.45 | -8093.3299 | 0
6812.5 | 283.8542 | 0 | 0 | 10 | 14.3427 | 6812.5202 | -127.8027 | -8.0493 | -32.081 | -67.4189 | 107.2945 | 0 | 0 | 0 | 0 | 36.85 | -7947.3005 | 0
6813.5 | 283.8958 | 0 | 0 | 8.8 | 14.3515 | 6813.5203 | -142.8049 | -8.0651 | -41.3772 | -52.9083 | 110.254 | 0 | 0 | 0 | 0 | 38.05 | -8239.8922 | 0
6814.5 | 283.9375 | 0 | 0 | 8.8 | 14.3602 | 6814.5205 | -157.8071 | -8.0809 | -48.8111 | -34.6027 | 112.3767 | 0 | 0 | 0 | 0 | 38.05 | -8239.8922 | 0
6815.5 | 283.9792 | 0 | 0 | 8.8 | 14.3689 | 6815.5206 | -172.8092 | -8.0967 | -53.0805 | -11.9059 | 113.4835 | 0 | 0 | 0 | 0 | 38.05 | -8239.8922 | 0
6816.5 | 284.0208 | 0 | 0 | 7.7 | 14.3776 | 6816.5208 | 172.1886 | -8.1125 | -53.0009 | 12.9196 | 113.4759 | 0 | 0 | 0 | 0 | 39.15 | -8509.9737 | 6285.9184
6817.5 | 284.0625 | 0 | 0 | 6.1 | 14.3863 | 6817.5209 | 157.1864 | -8.1283 | -48.5999 | 35.4801 | 112.3557 | 0 | 0 | 0 | 0 | 40.75 | -8906.0167 | 33670.636
6818.5 | 284.1042 | 0 | 0 | 5.5 | 14.395 | 6818.521 | 142.1843 | -8.1441 | -41.0867 | 53.6359 | 110.225 | 0 | 0 | 0 | 0 | 41.35 | -9055.5098 | 9367.3449
6819.5 | 284.1458 | 0 | 0 | 6.6 | 14.4036 | 6819.5212 | 127.1821 | -8.1598 | -31.7536 | 68.0451 | 107.2657 | 0 | 0 | 0 | 0 | 40.25 | -8781.8462 | 13717.8816
6820.5 | 284.1875 | 0 | 0 | 6.1 | 14.4122 | 6820.5213 | 112.1799 | -8.1756 | -21.4845 | 80.0753 | 103.7091 | 0 | 0 | 0 | 0 | 40.75 | -8906.0167 | 0
6821.5 | 284.2292 | 0 | 0 | 5.5 | 14.4208 | 6821.5215 | 97.1778 | -8.1914 | -10.8402 | 89.1252 | 98.9387 | 0 | 0 | 0 | 0 | 41.35 | -9055.5098 | 0
6822.5 | 284.2708 | 17 | 6 | 6.1 | 14.4294 | 6822.5216 | 82.1756 | -8.2071 | -0.22303 | 78.6815 | 84.5625 | 1.6109 | 5.5981 | 0.080385 | 7.2894 | 40.75 | -8586.8551 | 0
6823.5 | 284.3125 | 0 | 42 | 8.3 | 14.438 | 6823.5218 | 67.1735 | -8.2229 | 10.0041 | 67.864 | 70.3677 | 0 | 39.1865 | 0.56269 | 39.7492 | 38.55 | -6622.0337 | 0
6824.5 | 284.3542 | 0 | 92 | 8.8 | 14.4466 | 6824.5219 | 52.1714 | -8.2386 | 19.4292 | 55.986 | 56.5062 | 0 | 85.8372 | 1.2326 | 87.0697 | 38.05 | -4427.5857 | 0
6825.5 | 284.3958 | 0 | 136 | 9.4 | 14.4551 | 6825.5221 | 37.1692 | -8.2544 | 27.5185 | 42.3912 | 43.3116 | 0 | 126.8897 | 1.8221 | 128.7118 | 37.45 | -2457.7463 | 0
6826.5 | 284.4375 | 660 | 156 | 12.7 | 14.4636 | 6826.5222 | 22.1671 | -8.2701 | 33.5776 | 26.6262 | 31.6401 | 561.8979 | 145.55 | 2.09 | 709.5379 | 34.15 | 23770.0135 | 0
6827.5 | 284.4792 | 694 | 183 | 16.1 | 14.4721 | 6827.5223 | 7.165 | -8.2858 | 36.8355 | 8.8711 | 23.8521 | 634.7268 | 170.7413 | 2.4517 | 807.9199 | 30.75 | 28881.47 | 0
6828.5 | 284.5208 | 859 | 90 | 18.3 | 14.4806 | 6828.5225 | -7.8371 | -8.3016 | 36.7425 | -9.6937 | 24.0741 | 784.2831 | 83.9711 | 1.2058 | 869.46 | 28.55 | 32086.9908 | 0
6829.5 | 284.5625 | 687 | 153 | 18.3 | 14.4891 | 6829.5226 | -22.8393 | -8.3173 | 33.3153 | -27.3609 | 32.1403 | 581.7162 | 142.7509 | 2.0498 | 726.5169 | 28.55 | 25828.2975 | 0
6830.5 | 284.6042 | 642 | 128 | 17.7 | 14.4975 | 6830.5228 | -37.8414 | -8.333 | 27.1247 | -43.001 | 43.9208 | 462.432 | 119.4256 | 1.7149 | 583.5725 | 29.15 | 19430.887 | 0
6831.5 | 284.6458 | 483 | 74 | 18.3 | 14.5059 | 6831.5229 | -52.8435 | -8.3487 | 18.9425 | -56.4798 | 57.1603 | 261.9262 | 69.0429 | 0.99141 | 331.9606 | 28.55 | 8552.8379 | 0
6832.5 | 284.6875 | 255 | 75 | 15.5 | 14.5143 | 6832.523 | -67.8456 | -8.3645 | 9.454 | -68.2696 | 71.0432 | 82.8382 | 69.976 | 1.0048 | 153.819 | 31.35 | 101.3622 | 0
6833.5 | 284.7292 | 55 | 7 | 13.8 | 14.5227 | 6833.5232 | -82.8477 | -8.3802 | -0.81578 | -79.0291 | 85.2496 | 4.5548 | 6.5311 | 0.093782 | 11.1797 | 33.05 | -6545.3237 | 0
6834.5 | 284.7708 | 0 | 0 | 11.6 | 14.5311 | 6834.5233 | -97.8498 | -8.3959 | -11.4614 | -89.4446 | 99.6329 | 0 | 0 | 0 | 0 | 35.25 | -7560.4937 | 0
6835.5 | 284.8125 | 0 | 0 | 9.4 | 14.5395 | 6835.5235 | -112.8519 | -8.4116 | -22.1227 | -79.7513 | 104.1066 | 0 | 0 | 0 | 0 | 37.45 | -8093.3299 | 0
6836.5 | 284.8542 | 0 | 0 | 9.4 | 14.5478 | 6836.5236 | -127.8539 | -8.4273 | -32.3966 | -67.6719 | 107.6743 | 0 | 0 | 0 | 0 | 37.45 | -8093.3299 | 0
6837.5 | 284.8958 | 0 | 0 | 7.7 | 14.5561 | 6837.5237 | -142.856 | -8.443 | -41.7152 | -53.1438 | 110.6349 | 0 | 0 | 0 | 0 | 39.15 | -8509.9737 | 0
6838.5 | 284.9375 | 0 | 0 | 5.5 | 14.5644 | 6838.5239 | -157.8581 | -8.4587 | -49.1763 | -34.7687 | 112.7577 | 0 | 0 | 0 | 0 | 41.35 | -9055.5098 | 0
6839.5 | 284.9792 | 0 | 0 | 3.8 | 14.5727 | 6839.524 | -172.8602 | -8.4743 | -53.4614 | -11.9165 | 113.8627 | 0 | 0 | 0 | 0 | 43.05 | -9481.9671 | 0
6840.5 | 285.0208 | 0 | 0 | 3.8 | 14.581 | 6840.5241 | 172.1378 | -8.49 | -53.3653 | 13.1047 | 113.8511 | 0 | 0 | 0 | 0 | 43.05 | -9481.9671 | 79510.6451
6841.5 | 285.0625 | 0 | 0 | 2.2 | 14.5892 | 6841.5243 | 157.1357 | -8.5057 | -48.9214 | 35.7897 | 112.7251 | 0 | 0 | 0 | 0 | 44.65 | -9887.2464 | 56209.7984
6842.5 | 285.1042 | 0 | 0 | 1.1 | 14.5974 | 6842.5244 | 142.1336 | -8.5214 | -41.3645 | 53.982 | 110.5878 | 0 | 0 | 0 | 0 | 45.75 | -10168.0739 | 49650.5656
6843.5 | 285.1458 | 0 | 0 | 0.5 | 14.6056 | 6843.5246 | 127.1316 | -8.537 | -32.0003 | 68.3862 | 107.6222 | 0 | 0 | 0 | 0 | 46.35 | -10322.0075 | 24395.3635
6844.5 | 285.1875 | 0 | 0 | 0 | 14.6138 | 6844.5247 | 112.1295 | -8.5527 | -21.7144 | 80.4013 | 104.061 | 0 | 0 | 0 | 0 | 46.85 | -10450.6925 | 0
6845.5 | 285.2292 | 0 | 0 | -0.6 | 14.622 | 6845.5248 | 97.1275 | -8.5684 | -11.0656 | 88.8132 | 98.978 | 0 | 0 | 0 | 0 | 47.45 | -10605.6029 | 0
6846.5 | 285.2708 | 30 | 6 | 2.2 | 14.6301 | 6846.525 | 82.1255 | -8.584 | -0.45458 | 78.38 | 84.6157 | 2.8151 | 5.5981 | 0.080385 | 8.4935 | 44.65 | -9515.3609 | 0
6847.5 | 285.3125 | 163 | 51 | 3.8 | 14.6383 | 6847.5251 | 67.1234 | -8.5997 | 9.7565 | 67.5713 | 70.4417 | 54.5668 | 47.5836 | 0.68327 | 102.8337 | 43.05 | -4979.4425 | 0
6848.5 | 285.3542 | 0 | 81 | 10.5 | 14.6464 | 6848.5252 | 52.1214 | -8.6153 | 19.1565 | 55.7057 | 56.6119 | 0 | 75.574 | 1.0852 | 76.6592 | 36.35 | -4469.529 | 0
6849.5 | 285.3958 | 86 | 171 | 11.1 | 14.6545 | 6849.5254 | 37.1194 | -8.631 | 27.2131 | 42.1369 | 43.4674 | 62.4159 | 159.5452 | 2.291 | 224.252 | 35.75 | 2137.8043 | 0
6850.5 | 285.4375 | 686 | 138 | 13.3 | 14.6626 | 6850.5255 | 22.1174 | -8.6466 | 33.237 | 26.4251 | 31.8772 | 582.5385 | 128.7558 | 1.8488 | 713.1431 | 33.55 | 24070.9657 | 0
6851.5 | 285.4792 | 715 | 121 | 14.4 | 14.6706 | 6851.5256 | 7.1153 | -8.6622 | 36.4668 | 8.7584 | 24.1972 | 652.1802 | 112.8945 | 1.6211 | 766.6958 | 32.45 | 26676.7082 | 0
6852.5 | 285.5208 | 731 | 120 | 15.5 | 14.6787 | 6852.5258 | -7.8867 | -8.6779 | 36.363 | -9.6973 | 24.4461 | 665.4667 | 111.9615 | 1.6077 | 779.0359 | 31.35 | 27476.185 | 0
6853.5 | 285.5625 | 659 | 126 | 16.1 | 14.6867 | 6853.5259 | -22.8887 | -8.6935 | 32.9442 | -27.2673 | 32.4417 | 556.1547 | 117.5596 | 1.6881 | 675.4024 | 30.75 | 23079.2532 | 0
6854.5 | 285.6042 | 619 | 116 | 16.1 | 14.6947 | 6854.526 | -37.8907 | -8.7091 | 26.7732 | -42.8413 | 44.1576 | 444.087 | 108.2295 | 1.5541 | 553.8706 | 30.75 | 17758.0441 | 0
6855.5 | 285.6458 | 476 | 95 | 14.4 | 14.7027 | 6855.5262 | -52.8927 | -8.7247 | 18.6127 | -56.2823 | 57.3543 | 256.7748 | 88.6362 | 1.2728 | 346.6837 | 32.45 | 8286.6812 | 0
6856.5 | 285.6875 | 18 | 102 | 13.3 | 14.7106 | 6856.5263 | -67.8947 | -8.7403 | 9.1424 | -68.051 | 71.209 | 5.7981 | 95.1673 | 1.3665 | 102.332 | 33.55 | -2673.1078 | 0
6857.5 | 285.7292 | 0 | 4 | 12.2 | 14.7186 | 6857.5264 | -82.8966 | -8.7559 | -1.1154 | -78.7972 | 85.3963 | 0 | 3.7321 | 0.05359 | 3.7856 | 34.65 | -7250.6656 | 0
6858.5 | 285.7708 | 0 | 0 | 11.1 | 14.7265 | 6858.5266 | -97.8986 | -8.7715 | -11.7563 | -89.202 | 99.7666 | 0 | 0 | 0 | 0 | 35.75 | -7680.9638 | 0
6859.5 | 285.8125 | 0 | 0 | 10.5 | 14.7344 | 6859.5267 | -112.9006 | -8.7871 | -22.4213 | -80.003 | 104.482 | 0 | 0 | 0 | 0 | 36.35 | -7826.0163 | 0
6860.5 | 285.8542 | 0 | 0 | 11.1 | 14.7423 | 6860.5268 | -127.9026 | -8.8027 | -32.7081 | -67.927 | 108.0511 | 0 | 0 | 0 | 0 | 35.75 | -7680.9638 | 0
6861.5 | 285.8958 | 0 | 0 | 11.1 | 14.7502 | 6861.527 | -142.9045 | -8.8183 | -42.0492 | -53.3828 | 111.0129 | 0 | 0 | 0 | 0 | 35.75 | -7680.9638 | 0
6862.5 | 285.9375 | 0 | 0 | 11.6 | 14.7581 | 6862.5271 | -157.9065 | -8.8339 | -49.5378 | -34.9394 | 113.1359 | 0 | 0 | 0 | 0 | 35.25 | -7560.4937 | 36733.8351
6863.5 | 285.9792 | 0 | 0 | 12.7 | 14.7659 | 6863.5272 | -172.9085 | -8.8495 | -53.8395 | -11.9312 | 114.2393 | 0 | 0 | 0 | 0 | 34.15 | -7296.7621 | 65675.8198
6864.5 | 286.0208 | 0 | 0 | 13.3 | 14.7737 | 6864.5274 | 172.0896 | -8.865 | -53.7273 | 13.2877 | 114.2239 | 0 | 0 | 0 | 0 | 33.55 | -7153.6634 | 1318.9681
6865.5 | 286.0625 | 0 | 0 | 13.3 | 14.7815 | 6865.5275 | 157.0876 | -8.8806 | -49.2408 | 36.0979 | 113.0922 | 0 | 0 | 0 | 0 | 33.55 | -7153.6634 | 0
6866.5 | 286.1042 | 0 | 0 | 12.7 | 14.7893 | 6866.5276 | 142.0857 | -8.8962 | -41.6407 | 54.3261 | 110.9484 | 0 | 0 | 0 | 0 | 34.15 | -7296.7621 | 0
6867.5 | 286.1458 | 0 | 0 | 12.2 | 14.797 | 6867.5278 | 127.0837 | -8.9117 | -32.246 | 68.7248 | 107.9768 | 0 | 0 | 0 | 0 | 34.65 | -7416.4181 | 0
6868.5 | 286.1875 | 0 | 0 | 10.5 | 14.8048 | 6868.5279 | 112.0818 | -8.9273 | -21.9438 | 80.7243 | 104.4111 | 0 | 0 | 0 | 0 | 36.35 | -7826.0163 | 0
6869.5 | 286.2292 | 0 | 0 | 10 | 14.8125 | 6869.528 | 97.0799 | -8.9428 | -11.2909 | 88.5045 | 99.019 | 0 | 0 | 0 | 0 | 36.85 | -7947.3005 | 0
6870.5 | 286.2708 | 23 | 6 | 10 | 14.8202 | 6870.5281 | 82.0779 | -8.9584 | -0.68625 | 78.0822 | 84.671 | 2.1361 | 5.5981 | 0.080385 | 7.8146 | 36.85 | -7605.1432 | 0
6871.5 | 286.3125 | 294 | 55 | 10 | 14.8279 | 6871.5283 | 67.076 | -8.9739 | 9.5088 | 67.2828 | 70.5184 | 98.0503 | 51.3157 | 0.73686 | 150.1029 | 36.85 | -1375.1183 | 0
6872.5 | 286.3542 | 398 | 62 | 13.3 | 14.8356 | 6872.5284 | 52.0741 | -8.9895 | 18.8837 | 55.4304 | 56.7206 | 218.3914 | 57.8468 | 0.83064 | 277.0689 | 33.55 | 4977.6633 | 0
6873.5 | 286.3958 | 0 | 124 | 12.7 | 14.8432 | 6873.5285 | 37.0722 | -9.005 | 26.9082 | 41.8881 | 43.6263 | 0 | 115.6936 | 1.6613 | 117.3549 | 34.15 | -2158.4359 | 0
6874.5 | 286.4375 | 0 | 156 | 11.1 | 14.8508 | 6874.5286 | 22.0703 | -9.0205 | 32.8977 | 26.2297 | 32.1169 | 0 | 145.55 | 2.09 | 147.64 | 35.75 | -1216.6179 | 0
6875.5 | 286.4792 | 0 | 173 | 12.2 | 14.8584 | 6875.5288 | 7.0684 | -9.036 | 36.1003 | 8.6505 | 24.5416 | 0 | 161.4112 | 2.3178 | 163.729 | 34.65 | -247.6243 | 0
6876.5 | 286.5208 | 91 | 289 | 13.3 | 14.866 | 6876.5289 | -7.9335 | -9.0516 | 35.9865 | -9.6979 | 24.815 | 82.5978 | 269.6407 | 3.8719 | 356.1103 | 33.55 | 8438.4555 | 0
6877.5 | 286.5625 | 56 | 239 | 14.4 | 14.8736 | 6877.529 | -22.9354 | -9.0671 | 32.5763 | -27.1724 | 32.7409 | 47.103 | 222.99 | 3.202 | 273.295 | 32.45 | 5073.3911 | 0
6878.5 | 286.6042 | 44 | 255 | 14.4 | 14.8812 | 6878.5292 | -37.9373 | -9.0826 | 26.4251 | -42.6814 | 44.3922 | 31.441 | 237.9182 | 3.4164 | 272.7756 | 32.45 | 5050.6476 | 0
6879.5 | 286.6458 | 74 | 133 | 13.8 | 14.8887 | 6879.5293 | -52.9392 | -9.0981 | 18.2864 | -56.0849 | 57.5459 | 39.7102 | 124.0907 | 1.7819 | 165.5827 | 33.05 | 215.1387 | 0
6880.5 | 286.6875 | 0 | 32 | 11.6 | 14.8962 | 6880.5294 | -67.941 | -9.1136 | 8.8344 | -67.8325 | 71.372 | 0 | 29.8564 | 0.42872 | 30.2851 | 35.25 | -6234.474 | 0
6881.5 | 286.7292 | 0 | 3 | 10.5 | 14.9037 | 6881.5295 | -82.9429 | -9.1291 | -1.4112 | -78.5652 | 85.5397 | 0 | 2.799 | 0.040192 | 2.8392 | 36.35 | -7701.702 | 0
6882.5 | 286.7708 | 0 | 0 | 9.4 | 14.9112 | 6882.5297 | -97.9448 | -9.1446 | -12.0473 | -88.959 | 99.8967 | 0 | 0 | 0 | 0 | 37.45 | -8093.3299 | 0
6883.5 | 286.8125 | 0 | 0 | 8.8 | 14.9186 | 6883.5298 | -112.9467 | -9.1601 | -22.7156 | -80.2557 | 104.8543 | 0 | 0 | 0 | 0 | 38.05 | -8239.8922 | 0
6884.5 | 286.8542 | 0 | 0 | 8.8 | 14.9261 | 6884.5299 | -127.9485 | -9.1755 | -33.0153 | -68.1843 | 108.4247 | 0 | 0 | 0 | 0 | 38.05 | -8239.8922 | 5346.9415
6885.5 | 286.8958 | 0 | 0 | 7.2 | 14.9335 | 6885.53 | -142.9504 | -9.191 | -42.3789 | -53.6253 | 111.3878 | 0 | 0 | 0 | 0 | 39.65 | -8633.3301 | 25936.1757
6886.5 | 286.9375 | 0 | 0 | 6.1 | 14.9409 | 6886.5301 | -157.9522 | -9.2065 | -49.8956 | -35.1148 | 113.5112 | 0 | 0 | 0 | 0 | 40.75 | -8906.0167 | 31835.0321
6887.5 | 286.9792 | 0 | 0 | 5 | 14.9483 | 6887.5303 | -172.9541 | -9.222 | -54.2145 | -11.9502 | 114.6132 | 0 | 0 | 0 | 0 | 41.85 | -9180.4943 | 58429.4688
6888.5 | 287.0208 | 0 | 0 | 5 | 14.9556 | 6888.5304 | 172.0441 | -9.2374 | -54.0869 | 13.4686 | 114.5942 | 0 | 0 | 0 | 0 | 41.85 | -9180.4943 | 66802.9533
6889.5 | 287.0625 | 0 | 0 | 6.1 | 14.963 | 6889.5305 | 157.0423 | -9.2529 | -49.5583 | 36.4045 | 113.457 | 0 | 0 | 0 | 0 | 40.75 | -8906.0167 | 66568.867
6890.5 | 287.1042 | 0 | 0 | 6.6 | 14.9703 | 6890.5306 | 142.0404 | -9.2683 | -41.9154 | 54.6681 | 111.3068 | 0 | 0 | 0 | 0 | 40.25 | -8781.8462 | 52306.5847
6891.5 | 287.1458 | 0 | 0 | 6.6 | 14.9776 | 6891.5308 | 127.0386 | -9.2838 | -32.4908 | 69.0607 | 108.3293 | 0 | 0 | 0 | 0 | 40.25 | -8781.8462 | 3612.5439
6892.5 | 287.1875 | 0 | 0 | 7.2 | 14.9849 | 6892.5309 | 112.0368 | -9.2992 | -22.1727 | 81.0442 | 104.7592 | 0 | 0 | 0 | 0 | 39.65 | -8633.3301 | 0
6893.5 | 287.2292 | 0 | 0 | 6.6 | 14.9921 | 6893.531 | 97.035 | -9.3147 | -11.516 | 88.1992 | 99.0617 | 0 | 0 | 0 | 0 | 40.25 | -8781.8462 | 0
6894.5 | 287.2708 | 0 | 4 | 7.7 | 14.9994 | 6894.5311 | 82.0332 | -9.3301 | -0.918 | 77.7882 | 84.7285 | 0 | 3.7321 | 0.05359 | 3.7856 | 39.15 | -8344.2213 | 0
6895.5 | 287.3125 | 9 | 54 | 8.8 | 15.0066 | 6895.5312 | 67.0314 | -9.3455 | 9.2609 | 66.9987 | 70.5977 | 2.9898 | 50.3827 | 0.72346 | 54.0959 | 38.05 | -5871.3271 | 0
6896.5 | 287.3542 | 28 | 91 | 10.5 | 15.0138 | 6896.5314 | 52.0295 | -9.3609 | 18.6111 | 55.1599 | 56.8323 | 15.3186 | 84.9042 | 1.2192 | 101.4419 | 36.35 | -3384.4313 | 0
6897.5 | 287.3958 | 14 | 119 | 11.1 | 15.021 | 6897.5315 | 37.0278 | -9.3764 | 26.6038 | 41.6449 | 43.7883 | 10.1066 | 111.0285 | 1.5943 | 122.7294 | 35.75 | -2307.3144 | 0
6898.5 | 287.4375 | 0 | 144 | 13.8 | 15.0282 | 6898.5316 | 22.026 | -9.3918 | 32.5597 | 26.0398 | 32.3588 | 0 | 134.3538 | 1.9292 | 136.2831 | 33.05 | -1067.733 | 0
6899.5 | 287.4792 | 0 | 161 | 13.3 | 15.0353 | 6899.5317 | 7.0242 | -9.4072 | 35.736 | 8.5474 | 24.885 | 0 | 150.215 | 2.157 | 152.372 | 33.55 | -482.127 | 0
6900.5 | 287.5208 | 27 | 190 | 13.8 | 15.0424 | 6900.5318 | -7.9776 | -9.4226 | 35.6129 | -9.6955 | 25.1807 | 24.4342 | 177.2724 | 2.5455 | 204.2521 | 33.05 | 1908.2604 | 0
6901.5 | 287.5625 | 140 | 289 | 14.4 | 15.0495 | 6901.532 | -22.9794 | -9.438 | 32.2118 | -27.0761 | 33.0376 | 117.3638 | 269.6407 | 3.8719 | 390.8763 | 32.45 | 10221.6314 | 0
6902.5 | 287.6042 | 105 | 156 | 14.4 | 15.0566 | 6902.5321 | -37.9812 | -9.4534 | 26.0805 | -42.5212 | 44.6246 | 74.7311 | 145.55 | 2.09 | 222.3711 | 32.45 | 2843.7107 | 0
6903.5 | 287.6458 | 294 | 101 | 14.4 | 15.0637 | 6903.5322 | -52.9829 | -9.4688 | 17.9638 | -55.8875 | 57.735 | 156.9478 | 94.2343 | 1.3531 | 252.5352 | 32.45 | 4164.4336 | 0
6904.5 | 287.6875 | 92 | 70 | 13.8 | 15.0707 | 6904.5323 | -67.9847 | -9.4842 | 8.5302 | -67.6141 | 71.5322 | 29.143 | 65.3109 | 0.93782 | 95.3918 | 33.05 | -2858.1394 | 0
6905.5 | 287.7292 | 1 | 4 | 10 | 15.0778 | 6905.5324 | -82.9864 | -9.4995 | -1.7032 | -78.333 | 85.68 | 0.075327 | 3.7321 | 0.05359 | 3.861 | 36.85 | -7778.2498 | 0
6906.5 | 287.7708 | 0 | 0 | 8.3 | 15.0848 | 6906.5325 | -97.9882 | -9.5149 | -12.3342 | -88.7153 | 100.023 | 0 | 0 | 0 | 0 | 38.55 | -8362.4345 | 0
6907.5 | 287.8125 | 0 | 0 | 7.7 | 15.0918 | 6907.5327 | -112.9899 | -9.5303 | -23.0057 | -80.5097 | 105.2231 | 0 | 0 | 0 | 0 | 39.15 | -8509.9737 | 0
6908.5 | 287.8542 | 0 | 0 | 7.2 | 15.0988 | 6908.5328 | -127.9917 | -9.5457 | -33.318 | -68.4437 | 108.795 | 0 | 0 | 0 | 0 | 39.65 | -8633.3301 | 31518.0757
6909.5 | 287.8958 | 0 | 0 | 6.6 | 15.1057 | 6909.5329 | -142.9934 | -9.561 | -42.7042 | -53.8713 | 111.7595 | 0 | 0 | 0 | 0 | 40.25 | -8781.8462 | 59132.3825
6910.5 | 287.9375 | 0 | 0 | 6.1 | 15.1126 | 6910.533 | -157.9952 | -9.5764 | -50.2495 | -35.295 | 113.8835 | 0 | 0 | 0 | 0 | 40.75 | -8906.0167 | 54253.3235
6911.5 | 287.9792 | 0 | 0 | 4.4 | 15.1196 | 6911.5331 | -172.9969 | -9.5917 | -54.5864 | -11.9737 | 114.9843 | 0 | 0 | 0 | 0 | 42.45 | -9330.9643 | 67379.646
6912.5 | 288.0208 | 0 | 0 | 4.4 | 15.1264 | 6912.5332 | 172.0014 | -9.6071 | -54.4441 | 13.647 | 114.9618 | 0 | 0 | 0 | 0 | 42.45 | -9330.9643 | 46688.8038
6913.5 | 288.0625 | 0 | 0 | 2.7 | 15.1333 | 6913.5334 | 156.9997 | -9.6224 | -49.8737 | 36.7094 | 113.8193 | 0 | 0 | 0 | 0 | 44.15 | -9760.1895 | 1972.068
6914.5 | 288.1042 | 0 | 0 | 1.6 | 15.1402 | 6914.5335 | 141.998 | -9.6377 | -42.1885 | 55.0078 | 111.663 | 0 | 0 | 0 | 0 | 45.25 | -10040.203 | 3433.102
6915.5 | 288.1458 | 0 | 0 | 1.1 | 15.147 | 6915.5336 | 126.9962 | -9.6531 | -32.7346 | 69.3938 | 108.6797 | 0 | 0 | 0 | 0 | 45.75 | -10168.0739 | 2702.4318
6916.5 | 288.1875 | 0 | 0 | 0.5 | 15.1538 | 6916.5337 | 111.9945 | -9.6684 | -22.401 | 81.3609 | 105.1053 | 0 | 0 | 0 | 0 | 46.35 | -10322.0075 | 0
6917.5 | 288.2292 | 0 | 0 | 0.5 | 15.1606 | 6917.5338 | 96.9928 | -9.6837 | -11.7409 | 87.8975 | 99.1062 | 0 | 0 | 0 | 0 | 46.35 | -10322.0075 | 0
6918.5 | 288.2708 | 0 | 2 | 1.1 | 15.1674 | 6918.5339 | 81.9912 | -9.699 | -1.1498 | 77.4981 | 84.7883 | 0 | 1.866 | 0.026795 | 1.8928 | 45.75 | -10085.1977 | 0
6919.5 | 288.3125 | 0 | 25 | 2.2 | 15.1742 | 6919.534 | 66.9895 | -9.7144 | 9.013 | 66.7189 | 70.6795 | 0 | 23.3253 | 0.33494 | 23.6603 | 44.65 | -8851.2935 | 0
6920.5 | 288.3542 | 0 | 58 | 3.3 | 15.1809 | 6920.5341 | 51.9878 | -9.7297 | 18.3386 | 54.8945 | 56.9468 | 0 | 54.1147 | 0.77705 | 54.8918 | 43.55 | -7204.7992 | 0
6921.5 | 288.3958 | 0 | 89 | 5 | 15.1876 | 6921.5343 | 36.9861 | -9.745 | 26.3001 | 41.4071 | 43.9532 | 0 | 83.0381 | 1.1924 | 84.2305 | 41.85 | -5492.5021 | 0
6922.5 | 288.4375 | 0 | 111 | 7.7 | 15.1943 | 6922.5344 | 21.9844 | -9.7603 | 32.2231 | 25.8557 | 32.6028 | 0 | 103.5644 | 1.4871 | 105.0515 | 39.15 | -3910.343 | 0
6923.5 | 288.4792 | 0 | 122 | 9.4 | 15.201 | 6923.5345 | 6.9828 | -9.7755 | 35.3742 | 8.4491 | 25.2274 | 0 | 113.8275 | 1.6345 | 115.462 | 37.45 | -3037.8799 | 0
6924.5 | 288.5208 | 614 | 186 | 10.5 | 15.2076 | 6924.5346 | -8.0189 | -9.7908 | 35.2424 | -9.69 | 25.543 | 553.9888 | 173.5404 | 2.4919 | 730.021 | 36.35 | 24137.6049 | 0
6925.5 | 288.5625 | 513 | 135 | 12.7 | 15.2143 | 6925.5347 | -23.0206 | -9.8061 | 31.8508 | -26.9786 | 33.3317 | 428.6131 | 125.9567 | 1.8087 | 556.3785 | 34.15 | 17064.0032 | 0
6926.5 | 288.6042 | 512 | 150 | 13.8 | 15.2209 | 6926.5348 | -38.0222 | -9.8214 | 25.7396 | -42.3607 | 44.8546 | 362.9565 | 139.9519 | 2.0096 | 504.918 | 33.05 | 15072.7709 | 0
6927.5 | 288.6458 | 467 | 83 | 14.4 | 15.2275 | 6927.5349 | -53.0239 | -9.8367 | 17.6449 | -55.6902 | 57.9215 | 248.0148 | 77.4401 | 1.112 | 326.5668 | 32.45 | 7405.8718 | 0
6928.5 | 288.6875 | 132 | 50 | 13.3 | 15.2341 | 6928.535 | -68.0255 | -9.8519 | 8.2298 | -67.3958 | 71.6894 | 41.4702 | 46.6506 | 0.66987 | 88.7907 | 33.55 | -3266.0048 | 0
6929.5 | 288.7292 | 24 | 3 | 11.1 | 15.2406 | 6929.5351 | -83.0272 | -9.8672 | -1.991 | -78.1007 | 85.8168 | 1.7507 | 2.799 | 0.040192 | 4.5899 | 35.75 | -7479.9965 | 0
6930.5 | 288.7708 | 0 | 0 | 8.3 | 15.2472 | 6930.5353 | -98.0288 | -9.8824 | -12.6168 | -88.4713 | 100.1455 | 0 | 0 | 0 | 0 | 38.55 | -8362.4345 | 0
6931.5 | 288.8125 | 0 | 0 | 7.2 | 15.2537 | 6931.5354 | -113.0304 | -9.8977 | -23.2914 | -80.7647 | 105.5885 | 0 | 0 | 0 | 0 | 39.65 | -8633.3301 | 0
6932.5 | 288.8542 | 0 | 0 | 6.6 | 15.2602 | 6932.5355 | -128.032 | -9.9129 | -33.6162 | -68.7051 | 109.1619 | 0 | 0 | 0 | 0 | 40.25 | -8781.8462 | 37732.0525
6933.5 | 288.8958 | 0 | 0 | 5 | 15.2667 | 6933.5356 | -143.0337 | -9.9282 | -43.0251 | -54.1208 | 112.128 | 0 | 0 | 0 | 0 | 41.85 | -9180.4943 | 56499.597
6934.5 | 288.9375 | 0 | 0 | 4.4 | 15.2731 | 6934.5357 | -158.0353 | -9.9434 | -50.5993 | -35.4802 | 114.2526 | 0 | 0 | 0 | 0 | 42.45 | -9330.9643 | 54132.9499
6935.5 | 288.9792 | 0 | 0 | 2.2 | 15.2796 | 6935.5358 | -173.0369 | -9.9586 | -54.9551 | -12.0017 | 115.3524 | 0 | 0 | 0 | 0 | 44.65 | -9887.2464 | 46250.9937
6936.5 | 289.0208 | 0 | 0 | 2.2 | 15.286 | 6936.5359 | 171.9615 | -9.9739 | -54.7987 | 13.8227 | 115.3267 | 0 | 0 | 0 | 0 | 44.65 | -9887.2464 | 102391.6521
6937.5 | 289.0625 | 0 | 0 | 1.6 | 15.2924 | 6937.536 | 156.9599 | -9.9891 | -50.1869 | 37.0122 | 114.1791 | 0 | 0 | 0 | 0 | 45.25 | -10040.203 | 58888.1091
6938.5 | 289.1042 | 0 | 0 | 2.2 | 15.2987 | 6938.5361 | 141.9583 | -10.0043 | -42.4601 | 55.345 | 112.0168 | 0 | 0 | 0 | 0 | 44.65 | -9887.2464 | 16887.786
6939.5 | 289.1458 | 0 | 0 | 2.7 | 15.3051 | 6939.5362 | 126.9567 | -10.0195 | -32.9773 | 69.7238 | 109.0279 | 0 | 0 | 0 | 0 | 44.15 | -9760.1895 | 19391.3754
6940.5 | 289.1875 | 0 | 0 | 3.3 | 15.3114 | 6940.5363 | 111.9551 | -10.0347 | -22.6289 | 81.6743 | 105.4493 | 0 | 0 | 0 | 0 | 43.55 | -9608.2098 | 0
6941.5 | 289.2292 | 0 | 0 | 3.8 | 15.3178 | 6941.5364 | 96.9536 | -10.0499 | -11.9657 | 87.5995 | 99.1524 | 0 | 0 | 0 | 0 | 43.05 | -9481.9671 | 0
6942.5 | 289.2708 | 16 | 6 | 4.4 | 15.3241 | 6942.5365 | 81.952 | -10.0651 | -1.3815 | 77.212 | 84.8502 | 1.4362 | 5.5981 | 0.080385 | 7.1146 | 42.45 | -9019.4543 | 0
6943.5 | 289.3125 | 41 | 65 | 7.2 | 15.3303 | 6943.5366 | 66.9504 | -10.0803 | 8.7652 | 66.4437 | 70.764 | 13.5079 | 60.6458 | 0.87083 | 75.0245 | 39.65 | -5348.4166 | 0
6944.5 | 289.3542 | 0 | 86 | 8.3 | 15.3366 | 6944.5367 | 51.9489 | -10.0955 | 18.0663 | 54.6341 | 57.0642 | 0 | 80.2391 | 1.1522 | 81.3913 | 38.55 | -4798.7566 | 0
6945.5 | 289.3958 | 0 | 129 | 9.4 | 15.3428 | 6945.5368 | 36.9473 | -10.1107 | 25.9971 | 41.175 | 44.121 | 0 | 120.3586 | 1.7283 | 122.0869 | 37.45 | -2747.8131 | 0
6946.5 | 289.4375 | 293 | 188 | 12.2 | 15.349 | 6946.537 | 21.9457 | -10.1258 | 31.8881 | 25.6772 | 32.8487 | 246.1509 | 175.4064 | 2.5187 | 424.0761 | 34.65 | 11151.5483 | 0
6947.5 | 289.4792 | 517 | 161 | 13.3 | 15.3552 | 6947.5371 | 6.9442 | -10.141 | 35.0148 | 8.3555 | 25.5685 | 466.3702 | 150.215 | 2.157 | 618.7423 | 33.55 | 19937.6698 | 0
6948.5 | 289.5208 | 0 | 176 | 14.4 | 15.3614 | 6948.5372 | -8.0574 | -10.1562 | 34.8752 | -9.6815 | 25.9019 | 0 | 164.2102 | 2.358 | 166.5682 | 32.45 | 400.4084 | 0
6949.5 | 289.5625 | 0 | 159 | 15 | 15.3676 | 6949.5373 | -23.0589 | -10.1713 | 31.4934 | -26.8797 | 33.6231 | 0 | 148.349 | 2.1302 | 150.4792 | 31.85 | -162.4506 | 0
6950.5 | 289.6042 | 0 | 127 | 15 | 15.3737 | 6950.5374 | -38.0604 | -10.1865 | 25.4025 | -42.1999 | 45.082 | 0 | 118.4926 | 1.7015 | 120.1941 | 31.85 | -1488.4703 | 0
6951.5 | 289.6458 | 0 | 83 | 13.8 | 15.3798 | 6951.5375 | -53.062 | -10.2016 | 17.3299 | -55.493 | 58.1052 | 0 | 77.4401 | 1.112 | 78.552 | 33.05 | -3595.458 | 0
6952.5 | 289.6875 | 0 | 28 | 12.7 | 15.3859 | 6952.5376 | -68.0635 | -10.2168 | 7.9334 | -67.1776 | 71.8436 | 0 | 26.1244 | 0.37513 | 26.4995 | 34.15 | -6136.4949 | 0
6953.5 | 289.7292 | 0 | 2 | 11.6 | 15.392 | 6953.5377 | -83.065 | -10.2319 | -2.2748 | -77.8684 | 85.9503 | 0 | 1.866 | 0.026795 | 1.8928 | 35.25 | -7477.6175 | 0
6954.5 | 289.7708 | 0 | 0 | 11.6 | 15.3981 | 6954.5378 | -98.0665 | -10.247 | -12.8951 | -88.2268 | 100.2641 | 0 | 0 | 0 | 0 | 35.25 | -7560.4937 | 0
6955.5 | 289.8125 | 0 | 0 | 11.6 | 15.4041 | 6955.5379 | -113.068 | -10.2622 | -23.5725 | -81.0207 | 105.9504 | 0 | 0 | 0 | 0 | 35.25 | -7560.4937 | 0
6956.5 | 289.8542 | 0 | 0 | 11.1 | 15.4101 | 6956.538 | -128.0695 | -10.2773 | -33.9097 | -68.9686 | 109.5253 | 0 | 0 | 0 | 0 | 35.75 | -7680.9638 | 13291.0486
6957.5 | 289.8958 | 0 | 0 | 10 | 15.4161 | 6957.5381 | -143.071 | -10.2924 | -43.3413 | -54.3737 | 112.4931 | 0 | 0 | 0 | 0 | 36.85 | -7947.3005 | 62423.8561
6958.5 | 289.9375 | 0 | 0 | 8.8 | 15.4221 | 6958.5382 | -158.0725 | -10.3075 | -50.9449 | -35.6704 | 114.6185 | 0 | 0 | 0 | 0 | 38.05 | -8239.8922 | 49085.2565
6959.5 | 289.9792 | 0 | 0 | 8.3 | 15.428 | 6959.5383 | -173.074 | -10.3226 | -55.3204 | -12.0346 | 115.7174 | 0 | 0 | 0 | 0 | 38.55 | -8362.4345 | 97237.7284
6960.5 | 290.0208 | 0 | 0 | 8.3 | 15.434 | 6960.5384 | 171.9245 | -10.3377 | -55.1506 | 13.9957 | 115.6887 | 0 | 0 | 0 | 0 | 38.55 | -8362.4345 | 16.2795
6961.5 | 290.0625 | 0 | 0 | 6.6 | 15.4399 | 6961.5385 | 156.923 | -10.3528 | -50.498 | 37.3129 | 114.5362 | 0 | 0 | 0 | 0 | 40.25 | -8781.8462 | 15532.503
6962.5 | 290.1042 | 0 | 0 | 6.1 | 15.4458 | 6962.5386 | 141.9216 | -10.3679 | -42.73 | 55.6795 | 112.3681 | 0 | 0 | 0 | 0 | 40.75 | -8906.0167 | 58565.0068
6963.5 | 290.1458 | 0 | 0 | 5 | 15.4516 | 6963.5387 | 126.9201 | -10.383 | -33.2191 | 70.0507 | 109.3737 | 0 | 0 | 0 | 0 | 41.85 | -9180.4943 | 35224.248
6964.5 | 290.1875 | 0 | 0 | 4.4 | 15.4575 | 6964.5388 | 111.9186 | -10.3981 | -22.8561 | 81.9841 | 105.7911 | 0 | 0 | 0 | 0 | 42.45 | -9330.9643 | 0
6965.5 | 290.2292 | 0 | 0 | 3.8 | 15.4633 | 6965.5389 | 96.9172 | -10.4131 | -12.1902 | 87.3052 | 99.2005 | 0 | 0 | 0 | 0 | 43.05 | -9481.9671 | 0
6966.5 | 290.2708 | 6 | 4 | 3.3 | 15.4691 | 6966.539 | 81.9157 | -10.4282 | -1.6132 | 76.9301 | 84.9144 | 0.53186 | 3.7321 | 0.05359 | 4.3175 | 43.55 | -9419.1699 | 0
6967.5 | 290.3125 | 59 | 48 | 6.6 | 15.4749 | 6967.539 | 66.9143 | -10.4433 | 8.5174 | 66.173 | 70.851 | 19.3536 | 44.7846 | 0.64308 | 64.7812 | 40.25 | -5945.4304 | 0
6968.5 | 290.3542 | 165 | 140 | 9.4 | 15.4807 | 6968.5391 | 51.9128 | -10.4583 | 17.7944 | 54.3789 | 57.1843 | 89.4198 | 130.6218 | 1.8756 | 221.9172 | 37.45 | 1623.2086 | 0
6969.5 | 290.3958 | 310 | 138 | 11.6 | 15.4865 | 6969.5392 | 36.9114 | -10.4734 | 25.695 | 40.9485 | 44.2914 | 221.8972 | 128.7558 | 1.8488 | 352.5018 | 35.25 | 7873.627 | 0
6970.5 | 290.4375 | 276 | 165 | 12.7 | 15.4922 | 6970.5393 | 21.91 | -10.4884 | 31.5548 | 25.5044 | 33.0963 | 231.22 | 153.9471 | 2.2106 | 387.3777 | 34.15 | 9664.3842 | 0
6971.5 | 290.4792 | 329 | 288 | 13.3 | 15.4979 | 6971.5394 | 6.9085 | -10.5035 | 34.658 | 8.2667 | 25.9082 | 295.9341 | 268.7077 | 3.8585 | 568.5002 | 33.55 | 17737.8441 | 0
6972.5 | 290.5208 | 463 | 217 | 14.4 | 15.5036 | 6972.5395 | -8.0929 | -10.5185 | 34.5113 | -9.67 | 26.2573 | 415.226 | 202.4638 | 2.9072 | 620.597 | 32.45 | 20279.8416 | 0
6973.5 | 290.5625 | 538 | 176 | 15.5 | 15.5092 | 6973.5396 | -23.0943 | -10.5335 | 31.1398 | -26.7794 | 33.9115 | 446.4865 | 164.2102 | 2.358 | 613.0547 | 31.35 | 20208.7784 | 0
6974.5 | 290.6042 | 526 | 149 | 16.1 | 15.5149 | 6974.5397 | -38.0957 | -10.5485 | 25.0693 | -42.0387 | 45.3068 | 369.9416 | 139.0189 | 1.9962 | 510.9567 | 30.75 | 15879.0772 | 0
6975.5 | 290.6458 | 64 | 151 | 15.5 | 15.5205 | 6975.5398 | -53.0971 | -10.5636 | 17.0189 | -55.2959 | 58.2862 | 33.6433 | 140.8849 | 2.023 | 176.5513 | 31.35 | 1096.6853 | 0
6976.5 | 290.6875 | 0 | 23 | 13.3 | 15.5261 | 6976.5399 | -68.0985 | -10.5786 | 7.6412 | -66.9595 | 71.9946 | 0 | 21.4593 | 0.30814 | 21.7674 | 33.55 | -6200.5868 | 0
6977.5 | 290.7292 | 0 | 1 | 12.2 | 15.5317 | 6977.54 | -83.0999 | -10.5936 | -2.5542 | -77.636 | 86.0802 | 0 | 0.93301 | 0.013397 | 0.94641 | 34.65 | -7374.98 | 0
6978.5 | 290.7708 | 0 | 0 | 9.4 | 15.5373 | 6978.5401 | -98.1013 | -10.6086 | -13.1689 | -87.9819 | 100.3788 | 0 | 0 | 0 | 0 | 37.45 | -8093.3299 | 0
6979.5 | 290.8125 | 0 | 0 | 10 | 15.5428 | 6979.5402 | -113.1027 | -10.6236 | -23.8489 | -81.2777 | 106.3085 | 0 | 0 | 0 | 0 | 36.85 | -7947.3005 | 0
6980.5 | 290.8542 | 0 | 0 | 10 | 15.5483 | 6980.5403 | -128.1041 | -10.6386 | -34.1984 | -69.234 | 109.885 | 0 | 0 | 0 | 0 | 36.85 | -7947.3005 | 0
6981.5 | 290.8958 | 0 | 0 | 9.4 | 15.5539 | 6981.5404 | -143.1055 | -10.6536 | -43.6527 | -54.6302 | 112.8546 | 0 | 0 | 0 | 0 | 37.45 | -8093.3299 | 0
6982.5 | 290.9375 | 0 | 0 | 6.1 | 15.5593 | 6982.5405 | -158.1068 | -10.6686 | -51.2862 | -35.8657 | 114.9811 | 0 | 0 | 0 | 0 | 40.75 | -8906.0167 | 8977.981
6983.5 | 290.9792 | 0 | 0 | 6.1 | 15.5648 | 6983.5405 | -173.1082 | -10.6835 | -55.6823 | -12.0725 | 116.0793 | 0 | 0 | 0 | 0 | 40.75 | -8906.0167 | 77726.5973
6984.5 | 291.0208 | 0 | 0 | 7.2 | 15.5702 | 6984.5406 | 171.8904 | -10.6985 | -55.4998 | 14.1656 | 116.0477 | 0 | 0 | 0 | 0 | 39.65 | -8633.3301 | 80633.3834
6985.5 | 291.0625 | 0 | 0 | 8.3 | 15.5757 | 6985.5407 | 156.8891 | -10.7135 | -50.8069 | 37.6112 | 114.8906 | 0 | 0 | 0 | 0 | 38.55 | -8362.4345 | 78976.7065
6986.5 | 291.1042 | 0 | 0 | 6.6 | 15.5811 | 6986.5408 | 141.8877 | -10.7284 | -42.9983 | 56.0111 | 112.7169 | 0 | 0 | 0 | 0 | 40.25 | -8781.8462 | 50669.5765
6987.5 | 291.1458 | 0 | 0 | 6.6 | 15.5864 | 6987.5409 | 126.8864 | -10.7434 | -33.4597 | 70.3742 | 109.7172 | 0 | 0 | 0 | 0 | 40.25 | -8781.8462 | 26572.0765
6988.5 | 291.1875 | 0 | 0 | 6.6 | 15.5918 | 6988.541 | 111.8851 | -10.7583 | -23.0828 | 82.2904 | 106.1307 | 0 | 0 | 0 | 0 | 40.25 | -8781.8462 | 0
6989.5 | 291.2292 | 0 | 0 | 6.1 | 15.5971 | 6989.5411 | 96.8837 | -10.7733 | -12.4144 | 87.0148 | 99.2504 | 0 | 0 | 0 | 0 | 40.75 | -8906.0167 | 0
6990.5 | 291.2708 | 1 | 2 | 5.5 | 15.6024 | 6990.5412 | 81.8824 | -10.7882 | -1.8448 | 76.6524 | 84.9808 | 0.08749 | 1.866 | 0.026795 | 1.9803 | 41.35 | -8968.8028 | 0
6991.5 | 291.3125 | 36 | 39 | 9.4 | 15.6077 | 6991.5413 | 66.8811 | -10.8031 | 8.2697 | 65.907 | 70.9405 | 11.7558 | 36.3875 | 0.5225 | 48.6658 | 37.45 | -5962.5215 | 0
6992.5 | 291.3542 | 639 | 58 | 10 | 15.613 | 6992.5414 | 51.8797 | -10.8181 | 17.5228 | 54.1289 | 57.3072 | 345.146 | 54.1147 | 0.77705 | 400.0378 | 36.85 | 9568.1636 | 0
6993.5 | 291.3958 | 682 | 95 | 12.7 | 15.6183 | 6993.5414 | 36.8784 | -10.833 | 25.3939 | 40.7277 | 44.4645 | 486.7331 | 88.6362 | 1.2728 | 576.642 | 34.15 | 17951.2326 | 0
6994.5 | 291.4375 | 457 | 157 | 15 | 15.6235 | 6994.5415 | 21.8771 | -10.8479 | 31.2233 | 25.3372 | 33.3454 | 381.7648 | 146.483 | 2.1034 | 530.3512 | 31.85 | 16470.0624 | 0
6995.5 | 291.4792 | 491 | 185 | 16.1 | 15.6287 | 6995.5416 | 6.8758 | -10.8628 | 34.3039 | 8.1827 | 26.2462 | 440.3788 | 172.6073 | 2.4785 | 615.4647 | 30.75 | 20454.9123 | 0
6996.5 | 291.5208 | 171 | 331 | 17.2 | 15.6339 | 6996.5417 | -8.1255 | -10.8777 | 34.1509 | -9.6555 | 26.609 | 152.8883 | 308.8272 | 4.4346 | 466.1501 | 29.65 | 14173.648 | 0
6997.5 | 291.5625 | 94 | 80 | 17.7 | 15.6391 | 6997.5418 | -23.1268 | -10.8926 | 30.79 | -26.6778 | 34.1968 | 77.7485 | 74.641 | 1.0718 | 153.4613 | 29.15 | 598.6745 | 0
6998.5 | 291.6042 | 66 | 124 | 17.7 | 15.6442 | 6998.5419 | -38.1281 | -10.9075 | 24.74 | -41.8772 | 45.5287 | 46.2364 | 115.6936 | 1.6613 | 163.5913 | 29.15 | 1042.2109 | 0
6999.5 | 291.6458 | 95 | 115 | 17.7 | 15.6494 | 6999.542 | -53.1293 | -10.9224 | 16.712 | -55.0989 | 58.4641 | 49.6881 | 107.2965 | 1.5407 | 158.5252 | 29.15 | 820.3962 | 0
7000.5 | 291.6875 | 190 | 51 | 15.5 | 15.6545 | 7000.542 | -68.1306 | -10.9373 | 7.3531 | -66.7416 | 72.1424 | 58.264 | 47.5836 | 0.68327 | 106.5309 | 31.35 | -1969.122 | 0
7001.5 | 291.7292 | 66 | 1 | 14.4 | 15.6596 | 7001.5421 | -83.1319 | -10.9521 | -2.8293 | -77.4036 | 86.2065 | 4.3666 | 0.93301 | 0.013397 | 5.313 | 32.45 | -6660.0727 | 0
7002.5 | 291.7708 | 0 | 0 | 13.3 | 15.6646 | 7002.5422 | -98.1332 | -10.967 | -13.4382 | -87.7367 | 100.4895 | 0 | 0 | 0 | 0 | 33.55 | -7153.6634 | 0
7003.5 | 291.8125 | 0 | 0 | 12.7 | 15.6697 | 7003.5423 | -113.1344 | -10.9819 | -24.1206 | -81.5356 | 106.6627 | 0 | 0 | 0 | 0 | 34.15 | -7296.7621 | 0
7004.5 | 291.8542 | 0 | 0 | 11.6 | 15.6747 | 7004.5424 | -128.1357 | -10.9967 | -34.4821 | -69.5013 | 110.241 | 0 | 0 | 0 | 0 | 35.25 | -7560.4937 | 5470.2405
7005.5 | 291.8958 | 0 | 0 | 10.5 | 15.6797 | 7005.5425 | -143.1369 | -11.0116 | -43.9592 | -54.89 | 113.2125 | 0 | 0 | 0 | 0 | 36.35 | -7826.0163 | 29381.7509
7006.5 | 291.9375 | 0 | 0 | 10.5 | 15.6847 | 7006.5425 | -158.1382 | -11.0264 | -51.623 | -36.066 | 115.3402 | 0 | 0 | 0 | 0 | 36.35 | -7826.0163 | 38829.0823
7007.5 | 291.9792 | 0 | 0 | 10.5 | 15.6896 | 7007.5426 | -173.1394 | -11.0413 | -56.0405 | -12.1156 | 116.4379 | 0 | 0 | 0 | 0 | 36.35 | -7826.0163 | 32590.3958
7008.5 | 292.0208 | 0 | 0 | 10.5 | 15.6946 | 7008.5427 | 171.8594 | -11.0561 | -55.8462 | 14.3322 | 116.4037 | 0 | 0 | 0 | 0 | 36.35 | -7826.0163 | 0
7009.5 | 292.0625 | 0 | 0 | 10 | 15.6995 | 7009.5428 | 156.8581 | -11.0709 | -51.1135 | 37.9069 | 115.2422 | 0 | 0 | 0 | 0 | 36.85 | -7947.3005 | 6860.3115
7010.5 | 292.1042 | 0 | 0 | 10 | 15.7044 | 7010.5429 | 141.8569 | -11.0858 | -43.2649 | 56.3398 | 113.063 | 0 | 0 | 0 | 0 | 36.85 | -7947.3005 | 17878.4387
7011.5 | 292.1458 | 0 | 0 | 10 | 15.7093 | 7011.543 | 126.8557 | -11.1006 | -33.6993 | 70.6943 | 110.0582 | 0 | 0 | 0 | 0 | 36.85 | -7947.3005 | 0
7012.5 | 292.1875 | 0 | 0 | 10 | 15.7141 | 7012.543 | 111.8545 | -11.1154 | -23.3089 | 82.5929 | 106.4678 | 0 | 0 | 0 | 0 | 36.85 | -7947.3005 | 0
7013.5 | 292.2292 | 0 | 0 | 10 | 15.719 | 7013.5431 | 96.8533 | -11.1302 | -12.6383 | 86.7284 | 99.3021 | 0 | 0 | 0 | 0 | 36.85 | -7947.3005 | 0
7014.5 | 292.2708 | 36 | 2 | 9.4 | 15.7238 | 7014.5432 | 81.8521 | -11.145 | -2.0762 | 76.379 | 85.0494 | 3.1067 | 1.866 | 0.026795 | 4.9995 | 37.45 | -7874.4291 | 0
7015.5 | 292.3125 | 402 | 39 | 11.6 | 15.7286 | 7015.5433 | 66.8509 | -11.1598 | 8.0223 | 65.6458 | 71.0325 | 130.6626 | 36.3875 | 0.5225 | 167.5726 | 35.25 | -223.4082 | 0
7016.5 | 292.3542 | 720 | 43 | 12.7 | 15.7333 | 7016.5434 | 51.8497 | -11.1746 | 17.2518 | 53.8842 | 57.4327 | 387.5687 | 40.1195 | 0.57609 | 428.2643 | 34.15 | 11454.5842 | 0
7017.5 | 292.3958 | 685 | 59 | 15.5 | 15.7381 | 7017.5434 | 36.8485 | -11.1894 | 25.0938 | 40.5126 | 44.64 | 487.4019 | 55.0477 | 0.79045 | 543.2401 | 31.35 | 17151.9794 | 0
7018.5 | 292.4375 | 405 | 194 | 16.6 | 15.7428 | 7018.5435 | 21.8473 | -11.2042 | 30.8937 | 25.1757 | 33.5959 | 337.3492 | 181.0045 | 2.5991 | 520.9527 | 30.25 | 16433.5197 | 0
7019.5 | 292.4792 | 314 | 196 | 16.6 | 15.7475 | 7019.5436 | 6.8461 | -11.2189 | 33.9527 | 8.1033 | 26.5825 | 280.8073 | 182.8705 | 2.6259 | 466.3037 | 30.25 | 14040.7389 | 0
7020.5 | 292.5208 | 883 | 69 | 17.2 | 15.7522 | 7020.5437 | -8.1551 | -11.2337 | 33.794 | -9.638 | 26.9569 | 787.0597 | 64.3779 | 0.92442 | 852.362 | 29.65 | 31083.7529 | 0
7021.5 | 292.5625 | 534 | 114 | 17.7 | 15.7569 | 7021.5437 | -23.1562 | -11.2485 | 30.4441 | -26.5749 | 34.479 | 440.1941 | 106.3634 | 1.5273 | 548.0848 | 29.15 | 17877.0768 | 0
7022.5 | 292.6042 | 6 | 267 | 17.7 | 15.7615 | 7022.5438 | -38.1574 | -11.2632 | 24.4149 | -41.7153 | 45.7477 | 4.1869 | 249.1144 | 3.5771 | 256.8784 | 29.15 | 5126.7438 | 0
7023.5 | 292.6458 | 352 | 99 | 17.2 | 15.7662 | 7023.5439 | -53.1585 | -11.278 | 16.4093 | -54.9019 | 58.639 | 183.1906 | 92.3683 | 1.3263 | 276.8852 | 29.65 | 5886.776 | 0
7024.5 | 292.6875 | 188 | 47 | 16.1 | 15.7708 | 7024.544 | -68.1597 | -11.2927 | 7.0694 | -66.5239 | 72.2868 | 57.1993 | 43.8516 | 0.62968 | 101.6806 | 30.75 | -2040.878 | 0
7025.5 | 292.7292 | 1 | 1 | 15.5 | 15.7753 | 7025.5441 | -83.1608 | -11.3074 | -3.0999 | -77.1713 | 86.3292 | 0.064024 | 0.93301 | 0.013397 | 1.0104 | 31.35 | -6589.2857 | 0
7026.5 | 292.7708 | 0 | 0 | 15 | 15.7799 | 7026.5441 | -98.162 | -11.3222 | -13.7027 | -87.4912 | 100.5961 | 0 | 0 | 0 | 0 | 31.85 | -6751.1108 | 0
7027.5 | 292.8125 | 0 | 0 | 15 | 15.7844 | 7027.5442 | -113.1631 | -11.3369 | -24.3874 | -81.7944 | 107.0131 | 0 | 0 | 0 | 0 | 31.85 | -6751.1108 | 0
7028.5 | 292.8542 | 0 | 0 | 15 | 15.789 | 7028.5443 | -128.1642 | -11.3516 | -34.7609 | -69.7704 | 110.5931 | 0 | 0 | 0 | 0 | 31.85 | -6751.1108 | 0
7029.5 | 292.8958 | 0 | 0 | 13.8 | 15.7934 | 7029.5444 | -143.1654 | -11.3663 | -44.2608 | -55.1533 | 113.5667 | 0 | 0 | 0 | 0 | 33.05 | -7034.8215 | 0
7030.5 | 292.9375 | 0 | 0 | 13.8 | 15.7979 | 7030.5444 | -158.1665 | -11.381 | -51.9552 | -36.2716 | 115.6957 | 0 | 0 | 0 | 0 | 33.05 | -7034.8215 | 0
7031.5 | 292.9792 | 0 | 0 | 13.3 | 15.8024 | 7031.5445 | -173.1676 | -11.3957 | -56.395 | -12.164 | 116.7931 | 0 | 0 | 0 | 0 | 33.55 | -7153.6634 | 3810.6918
7032.5 | 293.0208 | 0 | 0 | 13.3 | 15.8068 | 7032.5446 | 171.8313 | -11.4104 | -56.1897 | 14.4954 | 116.7566 | 0 | 0 | 0 | 0 | 33.55 | -7153.6634 | 5820.7003
7033.5 | 293.0625 | 0 | 0 | 13.3 | 15.8112 | 7033.5447 | 156.8302 | -11.4251 | -51.4179 | 38.1999 | 115.5908 | 0 | 0 | 0 | 0 | 33.55 | -7153.6634 | 4477.4364
7034.5 | 293.1042 | 0 | 0 | 13.3 | 15.8156 | 7034.5447 | 141.8291 | -11.4398 | -43.5299 | 56.6652 | 113.4064 | 0 | 0 | 0 | 0 | 33.55 | -7153.6634 | 0
7035.5 | 293.1458 | 0 | 0 | 13.8 | 15.82 | 7035.5448 | 126.828 | -11.4545 | -33.9377 | 71.0108 | 110.3965 | 0 | 0 | 0 | 0 | 33.05 | -7034.8215 | 0
7036.5 | 293.1875 | 0 | 0 | 13.8 | 15.8243 | 7036.5449 | 111.8269 | -11.4692 | -23.5342 | 82.8915 | 106.8025 | 0 | 0 | 0 | 0 | 33.05 | -7034.8215 | 0
7037.5 | 293.2292 | 0 | 0 | 12.2 | 15.8287 | 7037.5449 | 96.8258 | -11.4838 | -12.8619 | 86.4461 | 99.3557 | 0 | 0 | 0 | 0 | 34.65 | -7416.4181 | 0
7038.5 | 293.2708 | 31 | 3 | 9.4 | 15.833 | 7038.545 | 81.8248 | -11.4985 | -2.3074 | 76.1101 | 85.1202 | 2.637 | 2.799 | 0.040192 | 5.4762 | 37.45 | -7853.5552 | 0
7039.5 | 293.3125 | 217 | 52 | 12.2 | 15.8372 | 7039.5451 | 66.8237 | -11.5132 | 7.7752 | 65.3894 | 71.127 | 70.1932 | 48.5167 | 0.69667 | 119.4066 | 34.65 | -2188.2586 | 0
7040.5 | 293.3542 | 370 | 54 | 14.4 | 15.8415 | 7040.5452 | 51.8226 | -11.5278 | 16.9814 | 53.6448 | 57.5608 | 198.4697 | 50.3827 | 0.72346 | 249.5758 | 32.45 | 4034.8569 | 0
7041.5 | 293.3958 | 721 | 77 | 15.5 | 15.8457 | 7041.5452 | 36.8216 | -11.5425 | 24.795 | 40.3033 | 44.8179 | 511.442 | 71.842 | 1.0316 | 584.3155 | 31.35 | 18950.4484 | 0
7042.5 | 293.4375 | 481 | 88 | 17.2 | 15.85 | 7042.5453 | 21.8205 | -11.5571 | 30.5661 | 25.0199 | 33.8475 | 399.4816 | 82.1051 | 1.179 | 482.7657 | 29.65 | 14901.156 | 0
7043.5 | 293.4792 | 794 | 112 | 17.7 | 15.8542 | 7043.5454 | 6.8195 | -11.5717 | 33.6044 | 8.0287 | 26.9169 | 707.9814 | 104.4974 | 1.5005 | 813.9793 | 29.15 | 29519.14 | 0
7044.5 | 293.5208 | 85 | 77 | 16.1 | 15.8583 | 7044.5454 | -8.1816 | -11.5863 | 33.4408 | -9.6174 | 27.301 | 75.5318 | 71.842 | 1.0316 | 148.4054 | 30.75 | 4.9421 | 0
7045.5 | 293.5625 | 57 | 221 | 16.1 | 15.8625 | 7045.5455 | -23.1826 | -11.601 | 30.1023 | -26.4705 | 34.7579 | 46.8294 | 206.1958 | 2.9608 | 255.986 | 30.75 | 4715.311 | 0
7046.5 | 293.6042 | 700 | 75 | 15.5 | 15.8666 | 7046.5456 | -38.1837 | -11.6156 | 24.094 | -41.5531 | 45.9637 | 486.5797 | 69.976 | 1.0048 | 557.5605 | 31.35 | 17778.9904 | 0
7047.5 | 293.6458 | 697 | 43 | 14.4 | 15.8707 | 7047.5456 | -53.1847 | -11.6302 | 16.1109 | -54.7051 | 58.8108 | 360.9525 | 40.1195 | 0.57609 | 401.6482 | 32.45 | 10693.2723 | 0
7048.5 | 293.6875 | 356 | 39 | 13.8 | 15.8748 | 7048.5457 | -68.1857 | -11.6448 | 6.7901 | -66.3064 | 72.4279 | 107.4785 | 36.3875 | 0.5225 | 144.3885 | 33.05 | -712.8422 | 0
7049.5 | 293.7292 | 50 | 1 | 11.1 | 15.8789 | 7049.5458 | -83.1867 | -11.6594 | -3.3659 | -76.9391 | 86.4481 | 3.0976 | 0.93301 | 0.013397 | 4.044 | 35.75 | -7503.8987 | 0
7050.5 | 293.7708 | 0 | 0 | 9.4 | 15.8829 | 7050.5458 | -98.1877 | -11.674 | -13.9626 | -87.2455 | 100.6986 | 0 | 0 | 0 | 0 | 37.45 | -8093.3299 | 0
7051.5 | 293.8125 | 0 | 0 | 6.6 | 15.887 | 7051.5459 | -113.1887 | -11.6886 | -24.6493 | -82.0539 | 107.3594 | 0 | 0 | 0 | 0 | 40.25 | -8781.8462 | 0
7052.5 | 293.8542 | 0 | 0 | 6.1 | 15.891 | 7052.546 | -128.1897 | -11.7031 | -35.0344 | -70.0413 | 110.9413 | 0 | 0 | 0 | 0 | 40.75 | -8906.0167 | 0
7053.5 | 293.8958 | 0 | 0 | 5 | 15.8949 | 7053.546 | -143.1907 | -11.7177 | -44.5571 | -55.4198 | 113.917 | 0 | 0 | 0 | 0 | 41.85 | -9180.4943 | 0
7054.5 | 293.9375 | 0 | 0 | 3.8 | 15.8989 | 7054.5461 | -158.1917 | -11.7323 | -52.2827 | -36.4823 | 116.0475 | 0 | 0 | 0 | 0 | 43.05 | -9481.9671 | 0
7055.5 | 293.9792 | 0 | 0 | 3.3 | 15.9028 | 7055.5462 | -173.1927 | -11.7468 | -56.7457 | -12.2178 | 117.1449 | 0 | 0 | 0 | 0 | 43.55 | -9608.2098 | 0
7056.5 | 294.0208 | 0 | 0 | 2.7 | 15.9068 | 7056.5462 | 171.8063 | -11.7614 | -56.5302 | 14.655 | 117.1062 | 0 | 0 | 0 | 0 | 44.15 | -9760.1895 | 4168.2504
7057.5 | 294.0625 | 0 | 0 | 2.7 | 15.9107 | 7057.5463 | 156.8053 | -11.7759 | -51.7198 | 38.4899 | 115.9363 | 0 | 0 | 0 | 0 | 44.15 | -9760.1895 | 7234.9156
7058.5 | 294.1042 | 0 | 0 | 1.1 | 15.9145 | 7058.5464 | 141.8044 | -11.7905 | -43.793 | 56.9873 | 113.747 | 0 | 0 | 0 | 0 | 45.75 | -10168.0739 | 20392.8705
7059.5 | 294.1458 | 0 | 0 | 1.1 | 15.9184 | 7059.5464 | 126.8034 | -11.805 | -34.175 | 71.3236 | 110.7323 | 0 | 0 | 0 | 0 | 45.75 | -10168.0739 | 2993.0322
7060.5 | 294.1875 | 0 | 0 | 0.5 | 15.9222 | 7060.5465 | 111.8024 | -11.8196 | -23.7589 | 83.1862 | 107.1346 | 0 | 0 | 0 | 0 | 46.35 | -10322.0075 | 0
7061.5 | 294.2292 | 0 | 0 | 0.5 | 15.926 | 7061.5466 | 96.8015 | -11.8341 | -13.085 | 86.1681 | 99.4111 | 0 | 0 | 0 | 0 | 46.35 | -10322.0075 | 0
7062.5 | 294.2708 | 0 | 2 | 2.7 | 15.9298 | 7062.5466 | 81.8005 | -11.8486 | -2.5383 | 75.8456 | 85.1933 | 0 | 1.866 | 0.026795 | 1.8928 | 44.15 | -9677.3133 | 0
7063.5 | 294.3125 | 45 | 41 | 3.8 | 15.9336 | 7063.5467 | 66.7996 | -11.8631 | 7.5284 | 65.1379 | 71.2239 | 14.4842 | 38.2535 | 0.5493 | 53.287 | 43.05 | -7148.8228 | 0
7064.5 | 294.3542 | 26 | 96 | 5.5 | 15.9373 | 7064.5468 | 51.7987 | -11.8776 | 16.7117 | 53.4108 | 57.6914 | 13.8965 | 89.5692 | 1.2862 | 104.7518 | 41.35 | -4469.0005 | 0
7065.5 | 294.3958 | 137 | 107 | 6.1 | 15.9411 | 7065.5468 | 36.7977 | -11.8921 | 24.4974 | 40.0997 | 44.998 | 96.8771 | 99.8324 | 1.4335 | 198.143 | 40.75 | -230.4224 | 0
7066.5 | 294.4375 | 75 | 199 | 8.8 | 15.9448 | 7066.5469 | 21.7968 | -11.9066 | 30.2406 | 24.8698 | 34.1 | 62.1045 | 185.6695 | 2.6661 | 250.4401 | 38.05 | 2725.5087 | 0
7067.5 | 294.4792 | 631 | 172 | 9.4 | 15.9484 | 7067.5469 | 6.7959 | -11.9211 | 33.2592 | 7.9588 | 27.2491 | 560.9741 | 160.4782 | 2.3044 | 723.7567 | 37.45 | 23596.009 | 0
7068.5 | 294.5208 | 710 | 115 | 10.5 | 15.9521 | 7068.547 | -8.205 | -11.9356 | 33.0914 | -9.5938 | 27.6411 | 628.9683 | 107.2965 | 1.5407 | 737.8055 | 36.35 | 24478.4424 | 0
7069.5 | 294.5625 | 759 | 98 | 12.7 | 15.9557 | 7069.5471 | -23.2059 | -11.95 | 29.7647 | -26.3648 | 35.0333 | 621.4831 | 91.4352 | 1.313 | 714.2313 | 34.15 | 23975.5134 | 0
7070.5 | 294.6042 | 608 | 99 | 13.3 | 15.9593 | 7070.5471 | -38.2068 | -11.9645 | 23.7775 | -41.3906 | 46.1765 | 421.0029 | 92.3683 | 1.3263 | 514.6975 | 33.55 | 15382.1192 | 0
7071.5 | 294.6458 | 557 | 64 | 13.3 | 15.9629 | 7071.5472 | -53.2077 | -11.979 | 15.8169 | -54.5085 | 58.9793 | 287.0488 | 59.7128 | 0.85744 | 347.6191 | 33.55 | 8066.6718 | 0
7072.5 | 294.6875 | 206 | 40 | 11.6 | 15.9665 | 7072.5472 | -68.2086 | -11.9934 | 6.5154 | -66.0891 | 72.5655 | 61.7209 | 37.3205 | 0.5359 | 99.5773 | 35.25 | -3200.5487 | 0
7073.5 | 294.7292 | 5 | 0 | 10 | 15.9701 | 7073.5473 | -83.2095 | -12.0079 | -3.6272 | -76.707 | 86.5633 | 0.29973 | 0 | 0 | 0.29973 | 36.85 | -7934.177 | 0
7074.5 | 294.7708 | 0 | 0 | 7.7 | 15.9736 | 7074.5474 | -98.2104 | -12.0223 | -14.2175 | -86.9997 | 100.797 | 0 | 0 | 0 | 0 | 39.15 | -8509.9737 | 0
7075.5 | 294.8125 | 0 | 0 | 7.2 | 15.9771 | 7075.5474 | -113.2113 | -12.0368 | -24.906 | -82.3141 | 107.7015 | 0 | 0 | 0 | 0 | 39.65 | -8633.3301 | 0
7076.5 | 294.8542 | 0 | 0 | 6.1 | 15.9806 | 7076.5475 | -128.2121 | -12.0512 | -35.3028 | -70.3138 | 111.2853 | 0 | 0 | 0 | 0 | 40.75 | -8906.0167 | 0
7077.5 | 294.8958 | 0 | 0 | 5.5 | 15.984 | 7077.5475 | -143.213 | -12.0656 | -44.8482 | -55.6896 | 114.2634 | 0 | 0 | 0 | 0 | 41.35 | -9055.5098 | 0
7078.5 | 294.9375 | 0 | 0 | 3.8 | 15.9875 | 7078.5476 | -158.2139 | -12.08 | -52.6053 | -36.6982 | 116.3956 | 0 | 0 | 0 | 0 | 43.05 | -9481.9671 | 0
7079.5 | 294.9792 | 0 | 0 | 2.7 | 15.9909 | 7079.5476 | -173.2147 | -12.0945 | -57.0925 | -12.2774 | 117.4931 | 0 | 0 | 0 | 0 | 44.15 | -9760.1895 | 10.8765
7080.5 | 295.0208 | 0 | 0 | 2.7 | 15.9943 | 7080.5477 | 171.7844 | -12.1089 | -56.8677 | 14.8107 | 117.4524 | 0 | 0 | 0 | 0 | 44.15 | -9760.1895 | 724.8885
7081.5 | 295.0625 | 0 | 0 | 1.6 | 15.9977 | 7081.5478 | 156.7836 | -12.1233 | -52.0194 | 38.7767 | 116.2787 | 0 | 0 | 0 | 0 | 45.25 | -10040.203 | 0
7082.5 | 295.1042 | 0 | 0 | 1.6 | 16.001 | 7082.5478 | 141.7827 | -12.1377 | -44.0545 | 57.3058 | 114.0846 | 0 | 0 | 0 | 0 | 45.25 | -10040.203 | 0
7083.5 | 295.1458 | 0 | 0 | 1.1 | 16.0043 | 7083.5479 | 126.7819 | -12.152 | -34.4111 | 71.6325 | 111.0652 | 0 | 0 | 0 | 0 | 45.75 | -10168.0739 | 0
7084.5 | 295.1875 | 0 | 0 | 1.1 | 16.0077 | 7084.5479 | 111.7811 | -12.1664 | -23.9829 | 83.4767 | 107.4641 | 0 | 0 | 0 | 0 | 45.75 | -10168.0739 | 0
7085.5 | 295.2292 | 0 | 0 | 1.6 | 16.0109 | 7085.548 | 96.7803 | -12.1808 | -13.3077 | 85.8943 | 99.4685 | 0 | 0 | 0 | 0 | 45.25 | -10040.203 | 0
7086.5 | 295.2708 | 3 | 1 | 3.3 | 16.0142 | 7086.548 | 81.7794 | -12.1952 | -2.7688 | 75.5857 | 85.2685 | 0.24746 | 0.93301 | 0.013397 | 1.1939 | 43.55 | -9555.9369 | 0
7087.5 | 295.3125 | 37 | 56 | 3.3 | 16.0174 | 7087.5481 | 66.7786 | -12.2095 | 7.2821 | 64.8914 | 71.3233 | 11.8485 | 52.2487 | 0.75026 | 64.8474 | 43.55 | -6768.8966 | 0
7088.5 | 295.3542 | 257 | 114 | 5.5 | 16.0207 | 7088.5481 | 51.7778 | -12.2239 | 16.4427 | 53.1822 | 57.8244 | 136.8567 | 106.3634 | 1.5273 | 244.7474 | 41.35 | 1660.6393 | 0
7089.5 | 295.3958 | 366 | 151 | 7.2 | 16.0239 | 7089.5482 | 36.777 | -12.2382 | 24.2011 | 39.9019 | 45.1801 | 257.9861 | 140.8849 | 2.023 | 400.8941 | 39.65 | 8919.6244 | 0
7090.5 | 295.4375 | 346 | 168 | 11.1 | 16.027 | 7090.5483 | 21.7762 | -12.2526 | 29.9174 | 24.7253 | 34.3533 | 285.6484 | 156.7461 | 2.2508 | 444.6453 | 35.75 | 11787.6172 | 0
7091.5 | 295.4792 | 298 | 126 | 14.4 | 16.0302 | 7091.5483 | 6.7754 | -12.2669 | 32.9171 | 7.8935 | 27.5792 | 264.1388 | 117.5596 | 1.6881 | 383.3865 | 32.45 | 9893.6953 | 0
7092.5 | 295.5208 | 0 | 118 | 15.5 | 16.0333 | 7092.5484 | -8.2253 | -12.2813 | 32.7459 | -9.5673 | 27.9771 | 0 | 110.0955 | 1.5809 | 111.6764 | 31.35 | -1743.8296 | 0
7093.5 | 295.5625 | 9 | 193 | 17.2 | 16.0364 | 7093.5484 | -23.2261 | -12.2956 | 29.4314 | -26.2578 | 35.3052 | 7.3448 | 180.0715 | 2.5857 | 190.0019 | 29.65 | 2082.6329 | 0
7094.5 | 295.6042 | 86 | 216 | 17.7 | 16.0395 | 7094.5485 | -38.2269 | -12.3099 | 23.4654 | -41.2278 | 46.386 | 59.3225 | 201.5307 | 2.8939 | 263.747 | 29.15 | 5427.4832 | 0
7095.5 | 295.6458 | 34 | 62 | 17.7 | 16.0426 | 7095.5485 | -53.2277 | -12.3242 | 15.5275 | -54.3119 | 59.1444 | 17.4378 | 57.8468 | 0.83064 | 76.1152 | 29.15 | -2787.8867 | 0
7096.5 | 295.6875 | 53 | 49 | 15.5 | 16.0457 | 7096.5486 | -68.2284 | -12.3385 | 6.2453 | -65.8722 | 72.6994 | 15.7614 | 45.7176 | 0.65648 | 62.1355 | 31.35 | -3912.9561 | 0
7097.5 | 295.7292 | 18 | 1 | 10.5 | 16.0487 | 7097.5486 | -83.2292 | -12.3528 | -3.8838 | -76.4752 | 86.6746 | 1.0441 | 0.93301 | 0.013397 | 1.9905 | 36.35 | -7738.8621 | 0
7098.5 | 295.7708 | 0 | 0 | 9.4 | 16.0517 | 7098.5487 | -98.2299 | -12.3671 | -14.4675 | -86.7538 | 100.8912 | 0 | 0 | 0 | 0 | 37.45 | -8093.3299 | 0
7099.5 | 295.8125 | 0 | 0 | 7.2 | 16.0547 | 7099.5487 | -113.2307 | -12.3814 | -25.1576 | -82.5749 | 108.0393 | 0 | 0 | 0 | 0 | 39.65 | -8633.3301 | 0
7100.5 | 295.8542 | 0 | 0 | 7.2 | 16.0576 | 7100.5488 | -128.2314 | -12.3957 | -35.5657 | -70.5879 | 111.6252 | 0 | 0 | 0 | 0 | 39.65 | -8633.3301 | 0
7101.5 | 295.8958 | 0 | 0 | 6.1 | 16.0606 | 7101.5488 | -143.2321 | -12.41 | -45.1339 | -55.9626 | 114.6056 | 0 | 0 | 0 | 0 | 40.75 | -8906.0167 | 0
7102.5 | 295.9375 | 0 | 0 | 4.4 | 16.0635 | 7102.5489 | -158.2329 | -12.4242 | -52.9229 | -36.9195 | 116.7397 | 0 | 0 | 0 | 0 | 42.45 | -9330.9643 | 0
7103.5 | 295.9792 | 0 | 0 | 3.8 | 16.0664 | 7103.5489 | -173.2336 | -12.4385 | -57.4352 | -12.3427 | 117.8375 | 0 | 0 | 0 | 0 | 43.05 | -9481.9671 | 0
7104.5 | 296.0208 | 0 | 0 | 2.7 | 16.0692 | 7104.549 | 171.7657 | -12.4527 | -57.202 | 14.9623 | 117.7952 | 0 | 0 | 0 | 0 | 44.15 | -9760.1895 | 0
7105.5 | 296.0625 | 0 | 0 | 2.2 | 16.0721 | 7105.549 | 156.765 | -12.467 | -52.3164 | 39.0601 | 116.6179 | 0 | 0 | 0 | 0 | 44.65 | -9887.2464 | 18145.5625
7106.5 | 296.1042 | 0 | 0 | 1.6 | 16.0749 | 7106.549 | 141.7643 | -12.4812 | -44.3141 | 57.6206 | 114.4192 | 0 | 0 | 0 | 0 | 45.25 | -10040.203 | 0
7107.5 | 296.1458 | 0 | 0 | 1.6 | 16.0777 | 7107.5491 | 126.7636 | -12.4955 | -34.6461 | 71.9373 | 111.3953 | 0 | 0 | 0 | 0 | 45.25 | -10040.203 | 13252.8175
7108.5 | 296.1875 | 0 | 0 | 0.5 | 16.0805 | 7108.5491 | 111.7629 | -12.5097 | -24.2061 | 83.763 | 107.7909 | 0 | 0 | 0 | 0 | 46.35 | -10322.0075 | 0
7109.5 | 296.2292 | 0 | 0 | 1.1 | 16.0832 | 7109.5492 | 96.7622 | -12.5239 | -13.53 | 85.6249 | 99.5278 | 0 | 0 | 0 | 0 | 45.75 | -10168.0739 | 0
7110.5 | 296.2708 | 0 | 0 | 2.2 | 16.086 | 7110.5492 | 81.7615 | -12.5381 | -2.999 | 75.3305 | 85.346 | 0 | 0 | 0 | 0 | 44.65 | -9887.2464 | 0
7111.5 | 296.3125 | 0 | 22 | 3.3 | 16.0887 | 7111.5493 | 66.7608 | -12.5524 | 7.0362 | 64.6499 | 71.4249 | 0 | 20.5263 | 0.29474 | 20.821 | 43.55 | -8696.5713 | 0
7112.5 | 296.3542 | 0 | 43 | 4.4 | 16.0914 | 7112.5493 | 51.7602 | -12.5666 | 16.1747 | 52.9592 | 57.9597 | 0 | 40.1195 | 0.57609 | 40.6956 | 42.45 | -7549.1254 | 0
7113.5 | 296.3958 | 0 | 72 | 6.1 | 16.0941 | 7113.5494 | 36.7595 | -12.5808 | 23.9064 | 39.7099 | 45.3643 | 0 | 67.1769 | 0.96462 | 68.1415 | 40.75 | -5922.4725 | 0
7114.5 | 296.4375 | 0 | 168 | 12.7 | 16.0967 | 7114.5494 | 21.7588 | -12.5949 | 29.5965 | 24.5865 | 34.6072 | 0 | 156.7461 | 2.2508 | 158.9969 | 34.15 | -335.1589 | 0
7115.5 | 296.4792 | 0 | 188 | 15.5 | 16.0993 | 7115.5495 | 6.7582 | -12.6091 | 32.5783 | 7.8329 | 27.9068 | 0 | 175.4064 | 2.5187 | 177.9251 | 31.35 | 1156.8385 | 0
7116.5 | 296.5208 | 0 | 187 | 18.3 | 16.1019 | 7116.5495 | -8.2425 | -12.6233 | 32.4043 | -9.5378 | 28.309 | 0 | 174.4734 | 2.5053 | 176.9787 | 28.55 | 1767.0309 | 0
7117.5 | 296.5625 | 0 | 165 | 20.5 | 16.1045 | 7117.5495 | -23.2431 | -12.6375 | 29.1024 | -26.1493 | 35.5734 | 0 | 153.9471 | 2.2106 | 156.1577 | 26.35 | 1359.2468 | 0
7118.5 | 296.6042 | 0 | 124 | 21.1 | 16.1071 | 7118.5496 | -38.2438 | -12.6516 | 23.1578 | -41.0646 | 46.5922 | 0 | 115.6936 | 1.6613 | 117.3549 | 25.75 | -203.5444 | 0
7119.5 | 296.6458 | 0 | 73 | 21.1 | 16.1096 | 7119.5496 | -53.2444 | -12.6658 | 15.2427 | -54.1156 | 59.3061 | 0 | 68.1099 | 0.97801 | 69.0879 | 25.75 | -2316.8882 | 0
7120.5 | 296.6875 | 0 | 36 | 19.4 | 16.1121 | 7120.5497 | -68.245 | -12.68 | 5.9799 | -65.6555 | 72.8298 | 0 | 33.5885 | 0.48231 | 34.0708 | 27.45 | -4237.3017 | 0
7121.5 | 296.7292 | 0 | 0 | 13.3 | 16.1146 | 7121.5497 | -83.2457 | -12.6941 | -4.1355 | -76.2436 | 86.782 | 0 | 0 | 0 | 0 | 33.55 | -7153.6634 | 0
7122.5 | 296.7708 | 0 | 0 | 12.2 | 16.1171 | 7122.5498 | -98.2463 | -12.7082 | -14.7124 | -86.5079 | 100.9811 | 0 | 0 | 0 | 0 | 34.65 | -7416.4181 | 0
7123.5 | 296.8125 | 0 | 0 | 11.6 | 16.1195 | 7123.5498 | -113.2469 | -12.7224 | -25.4039 | -82.8362 | 108.3728 | 0 | 0 | 0 | 0 | 35.25 | -7560.4937 | 0
7124.5 | 296.8542 | 0 | 0 | 10.5 | 16.122 | 7124.5498 | -128.2475 | -12.7365 | -35.8232 | -70.8634 | 111.9607 | 0 | 0 | 0 | 0 | 36.35 | -7826.0163 | 14338.1786
7125.5 | 296.8958 | 0 | 0 | 10.5 | 16.1244 | 7125.5499 | -143.2481 | -12.7506 | -45.4142 | -56.2388 | 114.9437 | 0 | 0 | 0 | 0 | 36.35 | -7826.0163 | 56636.9267
7126.5 | 296.9375 | 0 | 0 | 5 | 16.1268 | 7126.5499 | -158.2487 | -12.7647 | -53.2354 | -37.146 | 117.0798 | 0 | 0 | 0 | 0 | 41.85 | -9180.4943 | 15131.383
7127.5 | 296.9792 | 0 | 0 | 5.5 | 16.1291 | 7127.55 | -173.2493 | -12.7788 | -57.7738 | -12.4141 | 118.1782 | 0 | 0 | 0 | 0 | 41.35 | -9055.5098 | 25806.8069
7128.5 | 297.0208 | 0 | 0 | 4.4 | 16.1315 | 7128.55 | 171.7501 | -12.7929 | -57.5332 | 15.1096 | 118.1344 | 0 | 0 | 0 | 0 | 42.45 | -9330.9643 | 7114.5614
7129.5 | 297.0625 | 0 | 0 | 5 | 16.1338 | 7129.55 | 156.7496 | -12.807 | -52.611 | 39.3399 | 116.9538 | 0 | 0 | 0 | 0 | 41.85 | -9180.4943 | 22339.7029
7130.5 | 297.1042 | 0 | 0 | 3.3 | 16.1361 | 7130.5501 | 141.749 | -12.8211 | -44.5719 | 57.9315 | 114.7506 | 0 | 0 | 0 | 0 | 43.55 | -9608.2098 | 39346.0844
7131.5 | 297.1458 | 0 | 0 | 2.7 | 16.1383 | 7131.5501 | 126.7484 | -12.8352 | -34.8798 | 72.238 | 111.7225 | 0 | 0 | 0 | 0 | 44.15 | -9760.1895 | 21474.3698
7132.5 | 297.1875 | 0 | 0 | 2.2 | 16.1406 | 7132.5501 | 111.7479 | -12.8493 | -24.4286 | 84.045 | 108.1149 | 0 | 0 | 0 | 0 | 44.65 | -9887.2464 | 0
7133.5 | 297.2292 | 0 | 0 | 3.3 | 16.1428 | 7133.5502 | 96.7473 | -12.8633 | -13.7517 | 85.36 | 99.589 | 0 | 0 | 0 | 0 | 43.55 | -9608.2098 | 0
7134.5 | 297.2708 | 10 | 1 | 3.8 | 16.145 | 7134.5502 | 81.7467 | -12.8774 | -3.2287 | 75.0801 | 85.4255 | 0.79754 | 0.93301 | 0.013397 | 1.744 | 43.05 | -9405.6089 | 0
7135.5 | 297.3125 | 20 | 24 | 5.9 | 16.1472 | 7135.5503 | 66.7462 | -12.8914 | 6.791 | 64.4136 | 71.5289 | 6.3365 | 22.3923 | 0.32154 | 29.0504 | 40.95 | -7683.8316 | 0
7136.5 | 297.3542 | 0 | 55 | 8.3 | 16.1494 | 7136.5503 | 51.7457 | -12.9055 | 15.9075 | 52.7416 | 58.0973 | 0 | 51.3157 | 0.73686 | 52.0526 | 38.55 | -6083.3382 | 0
7137.5 | 297.3958 | 37 | 81 | 10.5 | 16.1515 | 7137.5503 | 36.7451 | -12.9195 | 23.6133 | 39.5237 | 45.5502 | 25.9105 | 75.574 | 1.0852 | 102.5697 | 36.35 | -3335.0499 | 0
7138.5 | 297.4375 | 22 | 100 | 13.3 | 16.1536 | 7138.5504 | 21.7446 | -12.9336 | 29.2781 | 24.4532 | 34.8615 | 18.0518 | 93.3013 | 1.3397 | 112.6928 | 33.55 | -2219.4631 | 0
7139.5 | 297.4792 | 28 | 35 | 15.5 | 16.1557 | 7139.5504 | 6.7441 | -12.9476 | 32.2429 | 7.7769 | 28.2319 | 24.6691 | 32.6554 | 0.46891 | 57.7935 | 31.35 | -4103.0671 | 0
7140.5 | 297.5208 | 38 | 143 | 17.7 | 16.1578 | 7140.5504 | -8.2564 | -12.9616 | 32.0668 | -9.5054 | 28.6366 | 33.3517 | 133.4208 | 1.9158 | 168.6884 | 29.15 | 1265.385 | 0
7141.5 | 297.5625 | 47 | 151 | 19.4 | 16.1598 | 7141.5505 | -23.257 | -12.9756 | 28.7779 | -26.0396 | 35.8377 | 38.1019 | 140.8849 | 2.023 | 181.0098 | 27.45 | 2196.3541 | 0
7142.5 | 297.6042 | 182 | 156 | 19.4 | 16.1618 | 7142.5505 | -38.2575 | -12.9896 | 22.8549 | -40.9011 | 46.7948 | 124.5996 | 145.55 | 2.09 | 272.2396 | 27.45 | 6190.8069 | 0
7143.5 | 297.6458 | 62 | 133 | 18.3 | 16.1638 | 7143.5505 | -53.258 | -13.0036 | 14.9626 | -53.9194 | 59.4643 | 31.5007 | 124.0907 | 1.7819 | 157.3733 | 28.55 | 908.6158 | 0
7144.5 | 297.6875 | 23 | 35 | 16.6 | 16.1658 | 7144.5506 | -68.2585 | -13.0176 | 5.7193 | -65.4392 | 72.9565 | 6.7413 | 32.6554 | 0.46891 | 39.8656 | 30.25 | -4630.6484 | 0
7145.5 | 297.7292 | 1 | 0 | 15 | 16.1678 | 7145.5506 | -83.2589 | -13.0316 | -4.3822 | -76.0122 | 86.8855 | 0.054332 | 0 | 0 | 0.054332 | 31.85 | -6748.7319 | 0
7146.5 | 297.7708 | 0 | 0 | 13.8 | 16.1697 | 7146.5506 | -98.2594 | -13.0456 | -14.9522 | -86.2621 | 101.0668 | 0 | 0 | 0 | 0 | 33.05 | -7034.8215 | 0
7147.5 | 297.8125 | 0 | 0 | 13.8 | 16.1716 | 7147.5507 | -113.2599 | -13.0596 | -25.6449 | -83.0979 | 108.7017 | 0 | 0 | 0 | 0 | 33.05 | -7034.8215 | 0
7148.5 | 297.8542 | 0 | 0 | 13.8 | 16.1735 | 7148.5507 | -128.2604 | -13.0735 | -36.0752 | -71.1404 | 112.2918 | 0 | 0 | 0 | 0 | 33.05 | -7034.8215 | 0
7149.5 | 297.8958 | 0 | 0 | 13.8 | 16.1754 | 7149.5507 | -143.2608 | -13.0875 | -45.6888 | -56.5179 | 115.2774 | 0 | 0 | 0 | 0 | 33.05 | -7034.8215 | 0
7150.5 | 297.9375 | 0 | 0 | 13.3 | 16.1772 | 7150.5508 | -158.2613 | -13.1015 | -53.5427 | -37.3777 | 117.4158 | 0 | 0 | 0 | 0 | 33.55 | -7153.6634 | 0
7151.5 | 297.9792 | 0 | 0 | 13.8 | 16.1791 | 7151.5508 | -173.2618 | -13.1154 | -58.108 | -12.4915 | 118.515 | 0 | 0 | 0 | 0 | 33.05 | -7034.8215 | 0
7152.5 | 298.0208 | 0 | 0 | 13.8 | 16.1809 | 7152.5508 | 171.7378 | -13.1293 | -57.861 | 15.2524 | 118.4699 | 0 | 0 | 0 | 0 | 33.05 | -7034.8215 | 0
7153.5 | 298.0625 | 0 | 0 | 13.8 | 16.1826 | 7153.5508 | 156.7373 | -13.1433 | -52.9031 | 39.6159 | 117.2862 | 0 | 0 | 0 | 0 | 33.05 | -7034.8215 | 0
7154.5 | 298.1042 | 0 | 0 | 14.4 | 16.1844 | 7154.5509 | 141.7369 | -13.1572 | -44.8279 | 58.2383 | 115.0789 | 0 | 0 | 0 | 0 | 32.45 | -6892.6998 | 40381.9569
7155.5 | 298.1458 | 0 | 0 | 14.4 | 16.1861 | 7155.5509 | 126.7365 | -13.1711 | -35.1122 | 72.5343 | 112.0466 | 0 | 0 | 0 | 0 | 32.45 | -6892.6998 | 8460.2544
7156.5 | 298.1875 | 0 | 0 | 14.4 | 16.1878 | 7156.5509 | 111.736 | -13.185 | -24.6502 | 84.3226 | 108.4359 | 0 | 0 | 0 | 0 | 32.45 | -6892.6998 | 0
7157.5 | 298.2292 | 0 | 0 | 14.4 | 16.1895 | 7157.551 | 96.7356 | -13.1989 | -13.9728 | 85.0998 | 99.6521 | 0 | 0 | 0 | 0 | 32.45 | -6892.6998 | 0
7158.5 | 298.2708 | 29 | 0 | 14.4 | 16.1912 | 7158.551 | 81.7352 | -13.2128 | -3.4579 | 74.8345 | 85.5073 | 2.2716 | 0 | 0 | 2.2716 | 32.45 | -6793.2372 | 0
7159.5 | 298.3125 | 69 | 29 | 15 | 16.1928 | 7159.551 | 66.7348 | -13.2267 | 6.5464 | 64.1824 | 71.6351 | 21.7397 | 27.0574 | 0.38853 | 49.1856 | 31.85 | -4597.5429 | 0
7160.5 | 298.3542 | 0 | 75 | 14.4 | 16.1945 | 7160.551 | 51.7344 | -13.2406 | 15.6414 | 52.5296 | 58.2371 | 0 | 69.976 | 1.0048 | 70.9808 | 32.45 | -3784.8412 | 0
7161.5 | 298.3958 | 0 | 117 | 14.4 | 16.1961 | 7161.5511 | 36.734 | -13.2545 | 23.3218 | 39.3433 | 45.7378 | 0 | 109.1625 | 1.5675 | 110.73 | 32.45 | -2044.4403 | 0
7162.5 | 298.4375 | 0 | 147 | 15 | 16.1976 | 7162.5511 | 21.7336 | -13.2684 | 28.9622 | 24.3256 | 35.1161 | 0 | 137.1529 | 1.9694 | 139.1223 | 31.85 | -659.708 | 0
7163.5 | 298.4792 | 0 | 163 | 15 | 16.1992 | 7163.5511 | 6.7332 | -13.2822 | 31.9109 | 7.7254 | 28.5543 | 0 | 152.0811 | 2.1838 | 154.2649 | 31.85 | 3.3019 | 0
7164.5 | 298.5208 | 0 | 162 | 16.1 | 16.2007 | 7164.5511 | -8.2672 | -13.2961 | 31.7336 | -9.4701 | 28.9598 | 0 | 151.1481 | 2.1704 | 153.3184 | 30.75 | 220.0595 | 0
7165.5 | 298.5625 | 0 | 145 | 16.1 | 16.2022 | 7165.5512 | -23.2676 | -13.3099 | 28.458 | -25.9285 | 36.0982 | 0 | 135.2868 | 1.9426 | 137.2295 | 30.75 | -484.3884 | 0
7166.5 | 298.6042 | 0 | 113 | 16.1 | 16.2037 | 7166.5512 | -38.2679 | -13.3238 | 22.5567 | -40.7373 | 46.9938 | 0 | 105.4304 | 1.5139 | 106.9443 | 30.75 | -1810.4081 | 0
7167.5 | 298.6458 | 0 | 70 | 16.1 | 16.2052 | 7167.5512 | -53.2683 | -13.3376 | 14.6874 | -53.7235 | 59.6188 | 0 | 65.3109 | 0.93782 | 66.2487 | 30.75 | -3592.247 | 0
7168.5 | 298.6875 | 0 | 23 | 15.5 | 16.2066 | 7168.5512 | -68.2687 | -13.3514 | 5.4636 | -65.2233 | 73.0793 | 0 | 21.4593 | 0.30814 | 21.7674 | 31.35 | -5680.4505 | 0
7169.5 | 298.7292 | 0 | 0 | 15.5 | 16.208 | 7169.5513 | -83.269 | -13.3653 | -4.6239 | -75.7813 | 86.9849 | 0 | 0 | 0 | 0 | 31.35 | -6633.5271 | 0
7170.5 | 298.7708 | 0 | 0 | 15 | 16.2094 | 7170.5513 | -98.2694 | -13.3791 | -15.1868 | -86.0164 | 101.1482 | 0 | 0 | 0 | 0 | 31.85 | -6751.1108 | 0
7171.5 | 298.8125 | 0 | 0 | 15 | 16.2108 | 7171.5513 | -113.2697 | -13.3929 | -25.8804 | -83.3601 | 109.0261 | 0 | 0 | 0 | 0 | 31.85 | -6751.1108 | 0
7172.5 | 298.8542 | 0 | 0 | 15 | 16.2122 | 7172.5513 | -128.27 | -13.4067 | -36.3216 | -71.4186 | 112.6184 | 0 | 0 | 0 | 0 | 31.85 | -6751.1108 | 0
7173.5 | 298.8958 | 0 | 0 | 15 | 16.2135 | 7173.5514 | -143.2704 | -13.4205 | -45.9578 | -56.8 | 115.6068 | 0 | 0 | 0 | 0 | 31.85 | -6751.1108 | 0
7174.5 | 298.9375 | 0 | 0 | 15 | 16.2148 | 7174.5514 | -158.2707 | -13.4343 | -53.8447 | -37.6147 | 117.7475 | 0 | 0 | 0 | 0 | 31.85 | -6751.1108 | 0
7175.5 | 298.9792 | 0 | 0 | 15.5 | 16.2161 | 7175.5514 | -173.271 | -13.4481 | -58.4379 | -12.5752 | 118.8478 | 0 | 0 | 0 | 0 | 31.35 | -6633.5271 | 0
7176.5 | 299.0208 | 0 | 0 | 15.5 | 16.2173 | 7176.5514 | 171.7287 | -13.4618 | -58.1855 | 15.3904 | 118.8017 | 0 | 0 | 0 | 0 | 31.35 | -6633.5271 | 60326.1279
7177.5 | 299.0625 | 0 | 0 | 15.5 | 16.2186 | 7177.5514 | 156.7284 | -13.4756 | -53.1925 | 39.888 | 117.6152 | 0 | 0 | 0 | 0 | 31.35 | -6633.5271 | 23970.4746
7178.5 | 299.1042 | 0 | 0 | 16.1 | 16.2198 | 7178.5515 | 141.7281 | -13.4894 | -45.082 | 58.5409 | 115.4039 | 0 | 0 | 0 | 0 | 30.75 | -6492.9151 | 8579.4447
7179.5 | 299.1458 | 0 | 0 | 16.1 | 16.221 | 7179.5515 | 126.7278 | -13.5031 | -35.3434 | 72.8262 | 112.3677 | 0 | 0 | 0 | 0 | 30.75 | -6492.9151 | 0
7180.5 | 299.1875 | 0 | 0 | 16.6 | 16.2222 | 7180.5515 | 111.7275 | -13.5169 | -24.871 | 84.5956 | 108.754 | 0 | 0 | 0 | 0 | 30.25 | -6376.1454 | 0
7181.5 | 299.2292 | 0 | 0 | 16.1 | 16.2233 | 7181.5515 | 96.7272 | -13.5306 | -14.1933 | 84.8442 | 99.7171 | 0 | 0 | 0 | 0 | 30.75 | -6492.9151 | 0
7182.5 | 299.2708 | 0 | 0 | 15 | 16.2244 | 7182.5515 | 81.7269 | -13.5444 | -3.6865 | 74.5938 | 85.5911 | 0 | 0 | 0 | 0 | 31.85 | -6751.1108 | 0
7183.5 | 299.3125 | 0 | 26 | 14.4 | 16.2255 | 7183.5516 | 66.7266 | -13.5581 | 6.3026 | 63.9565 | 71.7435 | 0 | 24.2583 | 0.34833 | 24.6067 | 32.45 | -5815.3088 | 0
7184.5 | 299.3542 | 0 | 72 | 14.4 | 16.2266 | 7184.5516 | 51.7263 | -13.5718 | 15.3765 | 52.3232 | 58.3789 | 0 | 67.1769 | 0.96462 | 68.1415 | 32.45 | -3909.1555 | 0
7185.5 | 299.3958 | 0 | 114 | 14.4 | 16.2277 | 7185.5516 | 36.7261 | -13.5855 | 23.0322 | 39.1688 | 45.927 | 0 | 106.3634 | 1.5273 | 107.8908 | 32.45 | -2168.7547 | 0
7186.5 | 299.4375 | 0 | 144 | 14.4 | 16.2287 | 7186.5516 | 21.7258 | -13.5992 | 28.649 | 24.2036 | 35.3707 | 0 | 134.3538 | 1.9292 | 136.2831 | 32.45 | -925.6112 | 0
7187.5 | 299.4792 | 0 | 160 | 13.8 | 16.2297 | 7187.5516 | 6.7256 | -13.6129 | 31.5826 | 7.6785 | 28.8739 | 0 | 149.282 | 2.1436 | 151.4256 | 33.05 | -404.7232 | 0
7188.5 | 299.5208 | 0 | 159 | 13.8 | 16.2307 | 7188.5516 | -8.2747 | -13.6266 | 31.4046 | -9.4318 | 29.2786 | 0 | 148.349 | 2.1302 | 150.4792 | 33.05 | -446.1613 | 0
7189.5 | 299.5625 | 2 | 301 | 13.8 | 16.2317 | 7189.5517 | -23.2749 | -13.6403 | 28.1427 | -25.816 | 36.3547 | 1.6107 | 280.8368 | 4.0326 | 286.4802 | 33.05 | 5508.5758 | 0
7190.5 | 299.6042 | 56 | 116 | 13.8 | 16.2326 | 7190.5517 | -38.2752 | -13.654 | 22.2633 | -40.5733 | 47.1891 | 38.0565 | 108.2295 | 1.5541 | 147.8401 | 33.05 | -561.7144 | 0
7191.5 | 299.6458 | 412 | 54 | 12.7 | 16.2335 | 7191.5517 | -53.2754 | -13.6676 | 14.417 | -53.5278 | 59.7696 | 207.433 | 50.3827 | 0.72346 | 258.5392 | 34.15 | 4023.2509 | 0
7192.5 | 299.6875 | 48 | 23 | 12.7 | 16.2344 | 7192.5517 | -68.2756 | -13.6813 | 5.213 | -65.0078 | 73.1984 | 13.8748 | 21.4593 | 0.30814 | 35.6423 | 34.15 | -5736.1824 | 0
7193.5 | 299.7292 | 0 | 0 | 12.2 | 16.2353 | 7193.5517 | -83.2758 | -13.695 | -4.8604 | -75.5507 | 87.0803 | 0 | 0 | 0 | 0 | 34.65 | -7416.4181 | 0
7194.5 | 299.7708 | 0 | 0 | 12.2 | 16.2362 | 7194.5517 | -98.276 | -13.7086 | -15.416 | -85.7709 | 101.2252 | 0 | 0 | 0 | 0 | 34.65 | -7416.4181 | 0
7195.5 | 299.8125 | 0 | 0 | 11.1 | 16.237 | 7195.5517 | -113.2762 | -13.7223 | -26.1104 | -83.6224 | 109.3458 | 0 | 0 | 0 | 0 | 35.75 | -7680.9638 | 0
7196.5 | 299.8542 | 0 | 0 | 11.1 | 16.2378 | 7196.5518 | -128.2764 | -13.7359 | -36.5622 | -71.6979 | 112.9403 | 0 | 0 | 0 | 0 | 35.75 | -7680.9638 | 0
7197.5 | 299.8958 | 0 | 0 | 10.5 | 16.2386 | 7197.5518 | -143.2766 | -13.7495 | -46.2209 | -57.0849 | 115.9317 | 0 | 0 | 0 | 0 | 36.35 | -7826.0163 | 0
7198.5 | 299.9375 | 0 | 0 | 10 | 16.2393 | 7198.5518 | -158.2768 | -13.7631 | -54.1411 | -37.857 | 118.075 | 0 | 0 | 0 | 0 | 36.85 | -7947.3005 | 0
7199.5 | 299.9792 | 0 | 0 | 9.4 | 16.2401 | 7199.5518 | -173.277 | -13.7768 | -58.7633 | -12.6654 | 119.1765 | 0 | 0 | 0 | 0 | 37.45 | -8093.3299 | 0
7200.5 | 300.0208 | 0 | 0 | 10 | 16.2408 | 7200.5518 | 171.7228 | -13.7904 | -58.5066 | 15.5236 | 119.1297 | 0 | 0 | 0 | 0 | 36.85 | -7947.3005 | 0
7201.5 | 300.0625 | 0 | 0 | 10 | 16.2415 | 7201.5518 | 156.7226 | -13.804 | -53.4794 | 40.1558 | 117.9405 | 0 | 0 | 0 | 0 | 36.85 | -7947.3005 | 0
7202.5 | 300.1042 | 0 | 0 | 8.8 | 16.2422 | 7202.5518 | 141.7225 | -13.8176 | -45.3342 | 58.8391 | 115.7255 | 0 | 0 | 0 | 0 | 38.05 | -8239.8922 | 0
7203.5 | 300.1458 | 0 | 0 | 8.3 | 16.2428 | 7203.5518 | 126.7223 | -13.8311 | -35.5733 | 73.1136 | 112.6855 | 0 | 0 | 0 | 0 | 38.55 | -8362.4345 | 0
7204.5 | 300.1875 | 0 | 0 | 8.3 | 16.2434 | 7204.5519 | 111.7221 | -13.8447 | -25.0908 | 84.8639 | 109.0689 | 0 | 0 | 0 | 0 | 38.55 | -8362.4345 | 0
7205.5 | 300.2292 | 0 | 0 | 7.2 | 16.244 | 7205.5519 | 96.722 | -13.8583 | -14.4132 | 84.5934 | 99.7841 | 0 | 0 | 0 | 0 | 39.65 | -8633.3301 | 0
7206.5 | 300.2708 | 19 | 0 | 7.2 | 16.2446 | 7206.5519 | 81.7218 | -13.8719 | -3.9144 | 74.3581 | 85.6771 | 1.4322 | 0 | 0 | 1.4322 | 39.65 | -8570.623 | 0
7207.5 | 300.3125 | 285 | 31 | 8.4 | 16.2452 | 7207.5519 | 66.7217 | -13.8854 | 6.0596 | 63.7358 | 71.854 | 88.7603 | 28.9234 | 0.41532 | 118.099 | 38.45 | -3166.9871 | 0
7208.5 | 300.3542 | 422 | 64 | 10 | 16.2457 | 7208.5519 | 51.7216 | -13.899 | 15.1128 | 52.1224 | 58.5227 | 220.3519 | 59.7128 | 0.85744 | 280.9222 | 36.85 | 4352.7416 | 0
7209.5 | 300.3958 | 637 | 121 | 13.3 | 16.2462 | 7209.5519 | 36.7214 | -13.9125 | 22.7445 | 39.0001 | 46.1176 | 441.5561 | 112.8945 | 1.6211 | 556.0717 | 33.55 | 17193.6696 | 0
7210.5 | 300.4375 | 192 | 114 | 14.1 | 16.2467 | 7210.5519 | 21.7213 | -13.926 | 28.3386 | 24.0871 | 35.6251 | 156.0663 | 106.3634 | 1.5273 | 263.9571 | 32.75 | 4593.5402 | 0
7211.5 | 300.4792 | 98 | 265 | 14.4 | 16.2472 | 7211.5519 | 6.7212 | -13.9396 | 31.2579 | 7.6361 | 29.1905 | 85.5543 | 247.2484 | 3.5503 | 336.353 | 32.45 | 7834.3536 | 0
7212.5 | 300.5208 | 3 | 222 | 13.3 | 16.2476 | 7212.5519 | -8.2789 | -13.9531 | 31.0799 | -9.3907 | 29.5929 | 2.6087 | 207.1288 | 2.9742 | 212.7117 | 33.55 | 2159.8174 | 0
7213.5 | 300.5625 | 28 | 316 | 12.7 | 16.248 | 7213.5519 | -23.279 | -13.9666 | 27.8322 | -25.7023 | 36.607 | 22.4769 | 294.832 | 4.2336 | 321.5425 | 34.15 | 6781.8205 | 0
7214.5 | 300.6042 | 499 | 101 | 13.8 | 16.2484 | 7214.5519 | -38.2791 | -13.9801 | 21.9748 | -40.4089 | 47.3806 | 337.8852 | 94.2343 | 1.3531 | 433.4726 | 33.05 | 11944.5672 | 0
7215.5 | 300.6458 | 503 | 67 | 12.7 | 16.2488 | 7215.5519 | -53.2792 | -13.9936 | 14.1517 | -53.3324 | 59.9167 | 252.1333 | 62.5119 | 0.89763 | 315.5427 | 34.15 | 6519.1252 | 0
7216.5 | 300.6875 | 231 | 24 | 12.2 | 16.2491 | 7216.552 | -68.2793 | -14.0071 | 4.9674 | -64.7928 | 73.3135 | 66.3281 | 22.3923 | 0.32154 | 89.0419 | 34.65 | -3517.7598 | 0
7217.5 | 300.7292 | 8 | 0 | 10 | 16.2495 | 7217.552 | -83.2794 | -14.0206 | -5.0918 | -75.3207 | 87.1717 | 0.39475 | 0 | 0 | 0.39475 | 36.85 | -7930.0166 | 0
7218.5 | 300.7708 | 0 | 0 | 7.7 | 16.2498 | 7218.552 | -98.2794 | -14.0341 | -15.6399 | -85.5257 | 101.2979 | 0 | 0 | 0 | 0 | 39.15 | -8509.9737 | 0
7219.5 | 300.8125 | 0 | 0 | 7.2 | 16.2501 | 7219.552 | -113.2795 | -14.0476 | -26.3349 | -83.8849 | 109.6606 | 0 | 0 | 0 | 0 | 39.65 | -8633.3301 | 0
7220.5 | 300.8542 | 0 | 0 | 6.1 | 16.2503 | 7220.552 | -128.2796 | -14.061 | -36.797 | -71.9783 | 113.2576 | 0 | 0 | 0 | 0 | 40.75 | -8906.0167 | 0
7221.5 | 300.8958 | 0 | 0 | 5 | 16.2506 | 7221.552 | -143.2796 | -14.0745 | -46.4782 | -57.3726 | 116.252 | 0 | 0 | 0 | 0 | 41.85 | -9180.4943 | 0
7222.5 | 300.9375 | 0 | 0 | 4.4 | 16.2508 | 7222.552 | -158.2797 | -14.0879 | -54.432 | -38.1044 | 118.398 | 0 | 0 | 0 | 0 | 42.45 | -9330.9643 | 9354.3017
7223.5 | 300.9792 | 0 | 0 | 3.8 | 16.251 | 7223.552 | -173.2797 | -14.1014 | -59.084 | -12.7621 | 119.5009 | 0 | 0 | 0 | 0 | 43.05 | -9481.9671 | 13151.2793
7224.5 | 301.0208 | 0 | 0 | 2.7 | 16.2511 | 7224.552 | 171.7202 | -14.1148 | -58.8241 | 15.6515 | 119.4537 | 0 | 0 | 0 | 0 | 44.15 | -9760.1895 | 0
7225.5 | 301.0625 | 0 | 0 | 3.3 | 16.2513 | 7225.552 | 156.7202 | -14.1282 | -53.7635 | 40.4192 | 118.2622 | 0 | 0 | 0 | 0 | 43.55 | -9608.2098 | 3382.2337
7226.5 | 301.1042 | 0 | 0 | 4.4 | 16.2514 | 7226.552 | 141.7201 | -14.1416 | -45.5844 | 59.1328 | 116.0436 | 0 | 0 | 0 | 0 | 42.45 | -9330.9643 | 3784.8137
7227.5 | 301.1458 | 0 | 0 | 3.8 | 16.2515 | 7227.552 | 126.7201 | -14.1551 | -35.8018 | 73.3962 | 113 | 0 | 0 | 0 | 0 | 43.05 | -9481.9671 | 0
7228.5 | 301.1875 | 0 | 0 | 3.8 | 16.2516 | 7228.552 | 111.7201 | -14.1685 | -25.3098 | 85.1275 | 109.3807 | 0 | 0 | 0 | 0 | 43.05 | -9481.9671 | 0
7229.5 | 301.2292 | 0 | 0 | 3.8 | 16.2516 | 7229.552 | 96.7201 | -14.1819 | -14.6323 | 84.3474 | 99.853 | 0 | 0 | 0 | 0 | 43.05 | -9481.9671 | 0
7230.5 | 301.2708 | 0 | 0 | 3.3 | 16.2517 | 7230.552 | 81.7201 | -14.1953 | -4.1417 | 74.1274 | 85.7651 | 0 | 0 | 0 | 0 | 43.55 | -9608.2098 | 0
7231.5 | 301.3125 | 0 | 17 | 4.4 | 16.2517 | 7231.552 | 66.7201 | -14.2086 | 5.8175 | 63.5205 | 71.9666 | 0 | 15.8612 | 0.22776 | 16.089 | 42.45 | -8626.5163 | 0
7232.5 | 301.3542 | 0 | 42 | 5 | 16.2517 | 7232.552 | 51.7201 | -14.222 | 14.8504 | 51.9273 | 58.6684 | 0 | 39.1865 | 0.56269 | 39.7492 | 41.85 | -7440.0935 | 0
7233.5 | 301.3958 | 0 | 71 | 6.1 | 16.2516 | 7233.552 | 36.7201 | -14.2354 | 22.4587 | 38.8372 | 46.3094 | 0 | 66.2439 | 0.95122 | 67.1951 | 40.75 | -5963.9106 | 0
7234.5 | 301.4375 | 0 | 92 | 7.2 | 16.2516 | 7234.552 | 21.7201 | -14.2488 | 28.0311 | 23.9762 | 35.8793 | 0 | 85.8372 | 1.2326 | 87.0697 | 39.65 | -4821.0236 | 0
7235.5 | 301.4792 | 0 | 103 | 7.7 | 16.2515 | 7235.552 | 6.7201 | -14.2621 | 30.937 | 7.5981 | 29.5041 | 0 | 96.1003 | 1.3799 | 97.4802 | 39.15 | -4241.8479 | 0
7236.5 | 301.5208 | 0 | 122 | 8.3 | 16.2514 | 7236.552 | -8.2798 | -14.2755 | 30.7598 | -9.3468 | 29.9025 | 0 | 113.8275 | 1.6345 | 115.462 | 38.55 | -3306.9845 | 0
7237.5 | 301.5625 | 0 | 108 | 8.8 | 16.2512 | 7237.552 | -23.2798 | -14.2888 | 27.5265 | -25.5873 | 36.8551 | 0 | 100.7654 | 1.4469 | 102.2123 | 38.05 | -3764.5758 | 0
7238.5 | 301.6042 | 541 | 109 | 8.8 | 16.2511 | 7238.552 | -38.2798 | -14.3021 | 21.6913 | -40.2444 | 47.5683 | 365.0188 | 101.6984 | 1.4603 | 468.1775 | 38.05 | 12259.0342 | 0
7239.5 | 301.6458 | 341 | 81 | 8.8 | 16.2509 | 7239.552 | -53.2797 | -14.3155 | 13.8914 | -53.1373 | 60.0599 | 170.1913 | 75.574 | 1.0852 | 246.8505 | 38.05 | 2568.3388 | 0
7240.5 | 301.6875 | 152 | 40 | 8.7 | 16.2507 | 7240.552 | -68.2797 | -14.3288 | 4.727 | -64.5784 | 73.4247 | 43.3618 | 37.3205 | 0.5359 | 81.2182 | 38.15 | -4708.2714 | 0
7241.5 | 301.7292 | 1 | 0 | 7.7 | 16.2505 | 7241.552 | -83.2796 | -14.3421 | -5.3178 | -75.0912 | 87.2589 | 0.047823 | 0 | 0 | 0.047823 | 39.15 | -8507.8798 | 0
7242.5 | 301.7708 | 0 | 0 | 7.7 | 16.2503 | 7242.552 | -98.2796 | -14.3554 | -15.8584 | -85.2809 | 101.3663 | 0 | 0 | 0 | 0 | 39.15 | -8509.9737 | 0
7243.5 | 301.8125 | 0 | 0 | 7.7 | 16.25 | 7243.552 | -113.2795 | -14.3687 | -26.5537 | -84.1474 | 109.9706 | 0 | 0 | 0 | 0 | 39.15 | -8509.9737 | 0
7244.5 | 301.8542 | 0 | 0 | 7.7 | 16.2497 | 7244.552 | -128.2794 | -14.382 | -37.026 | -72.2596 | 113.57 | 0 | 0 | 0 | 0 | 39.15 | -8509.9737 | 0
7245.5 | 301.8958 | 0 | 0 | 7.2 | 16.2494 | 7245.552 | -143.2793 | -14.3953 | -46.7294 | -57.6628 | 116.5675 | 0 | 0 | 0 | 0 | 39.65 | -8633.3301 | 0
7246.5 | 301.9375 | 0 | 0 | 6.6 | 16.2491 | 7246.552 | -158.2793 | -14.4085 | -54.7173 | -38.357 | 118.7165 | 0 | 0 | 0 | 0 | 40.25 | -8781.8462 | 0
7247.5 | 301.9792 | 0 | 0 | 5.5 | 16.2487 | 7247.5519 | -173.2792 | -14.4218 | -59.4001 | -12.8654 | 119.8211 | 0 | 0 | 0 | 0 | 41.35 | -9055.5098 | 0
7248.5 | 302.0208 | 0 | 0 | 6.1 | 16.2483 | 7248.5519 | 171.7209 | -14.4351 | -59.1381 | 15.7741 | 119.7737 | 0 | 0 | 0 | 0 | 40.75 | -8906.0167 | 0
7249.5 | 302.0625 | 0 | 0 | 6.6 | 16.2479 | 7249.5519 | 156.721 | -14.4483 | -54.0449 | 40.678 | 118.58 | 0 | 0 | 0 | 0 | 40.25 | -8781.8462 | 0
7250.5 | 302.1042 | 0 | 0 | 6.6 | 16.2475 | 7250.5519 | 141.7211 | -14.4615 | -45.8327 | 59.4217 | 116.3582 | 0 | 0 | 0 | 0 | 40.25 | -8781.8462 | 0
7251.5 | 302.1458 | 0 | 0 | 6.1 | 16.247 | 7251.5519 | 126.7212 | -14.4748 | -36.0289 | 73.6741 | 113.3112 | 0 | 0 | 0 | 0 | 40.75 | -8906.0167 | 0
7252.5 | 302.1875 | 0 | 0 | 6.1 | 16.2466 | 7252.5519 | 111.7214 | -14.488 | -25.5277 | 85.3862 | 109.6893 | 0 | 0 | 0 | 0 | 40.75 | -8906.0167 | 0
7253.5 | 302.2292 | 0 | 0 | 6.6 | 16.2461 | 7253.5519 | 96.7215 | -14.5012 | -14.8507 | 84.1064 | 99.9237 | 0 | 0 | 0 | 0 | 40.25 | -8781.8462 | 0
7254.5 | 302.2708 | 6 | 0 | 6.6 | 16.2456 | 7254.5519 | 81.7216 | -14.5145 | -4.3681 | 73.9018 | 85.8551 | 0.43367 | 0 | 0 | 0.43367 | 40.25 | -8762.8581 | 0
7255.5 | 302.3125 | 17 | 26 | 7.2 | 16.245 | 7255.5519 | 66.7217 | -14.5277 | 5.5764 | 63.3106 | 72.0812 | 5.2304 | 24.2583 | 0.34833 | 29.837 | 39.65 | -7326.9298 | 0
7256.5 | 302.3542 | 98 | 98 | 8.3 | 16.2444 | 7256.5519 | 51.7219 | -14.5409 | 14.5895 | 51.7379 | 58.8158 | 50.7435 | 91.4352 | 1.313 | 143.4917 | 38.55 | -2079.7214 | 0
7257.5 | 302.3958 | 0 | 88 | 9.4 | 16.2439 | 7257.5519 | 36.722 | -14.554 | 22.1751 | 38.6802 | 46.5024 | 0 | 82.1051 | 1.179 | 83.2841 | 37.45 | -4446.7758 | 0
7258.5 | 302.4375 | 0 | 114 | 10 | 16.2432 | 7258.5519 | 21.7222 | -14.5672 | 27.7265 | 23.8707 | 36.133 | 0 | 106.3634 | 1.5273 | 107.8908 | 36.85 | -3223.3554 | 0
7259.5 | 302.4792 | 0 | 127 | 11.1 | 16.2426 | 7259.5518 | 6.7223 | -14.5804 | 30.62 | 7.5646 | 29.8144 | 0 | 118.4926 | 1.7015 | 120.1941 | 35.75 | -2418.3232 | 0
7260.5 | 302.5208 | 565 | 105 | 12.2 | 16.242 | 7260.5518 | -8.2775 | -14.5936 | 30.4442 | -9.3 | 30.2074 | 488.2786 | 97.9663 | 1.4067 | 587.6516 | 34.65 | 18313.6263 | 0
7261.5 | 302.5625 | 180 | 200 | 12.7 | 16.2413 | 7261.5518 | -23.2773 | -14.6067 | 27.2258 | -25.4711 | 37.0989 | 143.5673 | 186.6025 | 2.6795 | 332.8493 | 34.15 | 7276.8853 | 0
7262.5 | 302.6042 | 52 | 202 | 12.7 | 16.2406 | 7262.5518 | -38.2771 | -14.6199 | 21.413 | -40.0796 | 47.7519 | 34.9618 | 188.4686 | 2.7063 | 226.1366 | 34.15 | 2604.5223 | 0
7263.5 | 302.6458 | 0 | 98 | 12.2 | 16.2398 | 7263.5518 | -53.277 | -14.633 | 13.6363 | -52.9425 | 60.1992 | 0 | 91.4352 | 1.313 | 92.7482 | 34.65 | -3355.4829 | 0
7264.5 | 302.6875 | 71 | 35 | 10.5 | 16.2391 | 7264.5518 | -68.2768 | -14.6462 | 4.4918 | -64.3646 | 73.5319 | 20.1272 | 32.6554 | 0.46891 | 53.2515 | 36.35 | -5494.4245 | 0
7265.5 | 302.7292 | 2 | 0 | 10 | 16.2383 | 7265.5518 | -83.2766 | -14.6593 | -5.5386 | -74.8623 | 87.342 | 0.09275 | 0 | 0 | 0.09275 | 36.85 | -7943.2395 | 0
7266.5 | 302.7708 | 0 | 0 | 10 | 16.2375 | 7266.5518 | -98.2764 | -14.6724 | -16.0713 | -85.0366 | 101.4303 | 0 | 0 | 0 | 0 | 36.85 | -7947.3005 | 0
7267.5 | 302.8125 | 0 | 0 | 10 | 16.2367 | 7267.5517 | -113.2762 | -14.6856 | -26.7667 | -84.4099 | 110.2756 | 0 | 0 | 0 | 0 | 36.85 | -7947.3005 | 0
7268.5 | 302.8542 | 0 | 0 | 9.4 | 16.2359 | 7268.5517 | -128.276 | -14.6987 | -37.249 | -72.5417 | 113.8774 | 0 | 0 | 0 | 0 | 37.45 | -8093.3299 | 0
7269.5 | 302.8958 | 0 | 0 | 10 | 16.235 | 7269.5517 | -143.2758 | -14.7118 | -46.9747 | -57.9555 | 116.8783 | 0 | 0 | 0 | 0 | 36.85 | -7947.3005 | 392.3993
7270.5 | 302.9375 | 0 | 0 | 10 | 16.2341 | 7270.5517 | -158.2755 | -14.7249 | -54.9967 | -38.6147 | 119.0304 | 0 | 0 | 0 | 0 | 36.85 | -7947.3005 | 0
7271.5 | 302.9792 | 0 | 0 | 10 | 16.2332 | 7271.5517 | -173.2753 | -14.7379 | -59.7113 | -12.9756 | 120.137 | 0 | 0 | 0 | 0 | 36.85 | -7947.3005 | 41155.1228
7272.5 | 303.0208 | 0 | 0 | 10.5 | 16.2323 | 7272.5517 | 171.7249 | -14.751 | -59.4484 | 15.8912 | 120.0895 | 0 | 0 | 0 | 0 | 36.35 | -7826.0163 | 59439.727
7273.5 | 303.0625 | 0 | 0 | 10.5 | 16.2313 | 7273.5517 | 156.7252 | -14.7641 | -54.3236 | 40.932 | 118.894 | 0 | 0 | 0 | 0 | 36.35 | -7826.0163 | 71263.4062
7274.5 | 303.1042 | 0 | 0 | 11.1 | 16.2304 | 7274.5516 | 141.7254 | -14.7772 | -46.0789 | 59.7057 | 116.6691 | 0 | 0 | 0 | 0 | 35.75 | -7680.9638 | 53132.7048
7275.5 | 303.1458 | 0 | 0 | 11.1 | 16.2294 | 7275.5516 | 126.7257 | -14.7902 | -36.2547 | 73.9469 | 113.6189 | 0 | 0 | 0 | 0 | 35.75 | -7680.9638 | 18437.501
7276.5 | 303.1875 | 0 | 0 | 11.6 | 16.2283 | 7276.5516 | 111.7259 | -14.8033 | -25.7447 | 85.64 | 109.9945 | 0 | 0 | 0 | 0 | 35.25 | -7560.4937 | 0
7277.5 | 303.2292 | 0 | 0 | 11.1 | 16.2273 | 7277.5516 | 96.7262 | -14.8163 | -15.0682 | 83.8704 | 99.9964 | 0 | 0 | 0 | 0 | 35.75 | -7680.9638 | 0
7278.5 | 303.2708 | 0 | 0 | 11.1 | 16.2262 | 7278.5516 | 81.7264 | -14.8293 | -4.5938 | 73.6815 | 85.9471 | 0 | 0 | 0 | 0 | 35.75 | -7680.9638 | 0
7279.5 | 303.3125 | 0 | 22 | 11.6 | 16.2251 | 7279.5516 | 66.7267 | -14.8424 | 5.3364 | 63.1061 | 72.1977 | 0 | 20.5263 | 0.29474 | 20.821 | 35.25 | -6648.8552 | 0
7280.5 | 303.3542 | 0 | 67 | 11.6 | 16.224 | 7280.5515 | 51.727 | -14.8554 | 14.33 | 51.5542 | 58.965 | 0 | 62.5119 | 0.89763 | 63.4095 | 35.25 | -4784.14 | 0
7281.5 | 303.3958 | 0 | 109 | 12.1 | 16.2229 | 7281.5515 | 36.7273 | -14.8684 | 21.8937 | 38.529 | 46.6964 | 0 | 101.6984 | 1.4603 | 103.1587 | 34.75 | -2923.6392 | 0
7282.5 | 303.4375 | 0 | 139 | 12.6 | 16.2217 | 7282.5515 | 21.7276 | -14.8814 | 27.4251 | 23.7707 | 36.3861 | 0 | 129.6888 | 1.8622 | 131.551 | 34.25 | -1560.7658 | 0
7283.5 | 303.4792 | 0 | 154 | 12.7 | 16.2205 | 7283.5515 | 6.7279 | -14.8944 | 30.307 | 7.5355 | 30.1214 | 0 | 143.684 | 2.0632 | 145.7472 | 34.15 | -915.2925 | 0
7284.5 | 303.5208 | 0 | 153 | 13.8 | 16.2193 | 7284.5515 | -8.2718 | -14.9074 | 30.1333 | -9.2505 | 30.5075 | 0 | 142.7509 | 2.0498 | 144.8008 | 33.05 | -694.79 | 0
7285.5 | 303.5625 | 0 | 95 | 14.4 | 16.2181 | 7285.5514 | -23.2715 | -14.9204 | 26.9301 | -25.3536 | 37.3382 | 0 | 88.6362 | 1.2728 | 89.909 | 32.45 | -2956.0789 | 0
7286.5 | 303.6042 | 0 | 88 | 13.8 | 16.2168 | 7286.5514 | -38.2712 | -14.9333 | 21.1397 | -39.9147 | 47.9315 | 0 | 82.1051 | 1.179 | 83.2841 | 33.05 | -3388.2675 | 0
7287.5 | 303.6458 | 0 | 62 | 12.7 | 16.2155 | 7287.5514 | -53.2709 | -14.9463 | 13.3864 | -52.7482 | 60.3345 | 0 | 57.8468 | 0.83064 | 58.6774 | 34.15 | -4727.599 | 0
7288.5 | 303.6875 | 0 | 17 | 12.2 | 16.2142 | 7288.5514 | -68.2706 | -14.9593 | 4.2619 | -64.1513 | 73.6351 | 0 | 15.8612 | 0.22776 | 16.089 | 34.65 | -6711.9701 | 0
7289.5 | 303.7292 | 0 | 0 | 11.1 | 16.2129 | 7289.5513 | -83.2702 | -14.9722 | -5.7539 | -74.6341 | 87.4209 | 0 | 0 | 0 | 0 | 35.75 | -7680.9638 | 0
7290.5 | 303.7708 | 0 | 0 | 10 | 16.2116 | 7290.5513 | -98.2699 | -14.9851 | -16.2787 | -84.7928 | 101.4899 | 0 | 0 | 0 | 0 | 36.85 | -7947.3005 | 0
7291.5 | 303.8125 | 0 | 0 | 9.4 | 16.2102 | 7291.5513 | -113.2695 | -14.9981 | -26.974 | -84.6722 | 110.5755 | 0 | 0 | 0 | 0 | 37.45 | -8093.3299 | 0
7292.5 | 303.8542 | 0 | 0 | 8.3 | 16.2088 | 7292.5513 | -128.2692 | -15.011 | -37.466 | -72.8245 | 114.1799 | 0 | 0 | 0 | 0 | 38.55 | -8362.4345 | 15458.5423
7293.5 | 303.8958 | 0 | 0 | 8.1 | 16.2074 | 7293.5513 | -143.2688 | -15.0239 | -47.2137 | -58.2505 | 117.1842 | 0 | 0 | 0 | 0 | 38.75 | -8411.555 | 49813.5979
7294.5 | 303.9375 | 0 | 0 | 7.9 | 16.206 | 7294.5512 | -158.2685 | -15.0368 | -55.2702 | -38.8774 | 119.3396 | 0 | 0 | 0 | 0 | 38.95 | -8460.7348 | 72352.6638
7295.5 | 303.9792 | 0 | 0 | 7.7 | 16.2045 | 7295.5512 | -173.2681 | -15.0497 | -60.0175 | -13.0926 | 120.4483 | 0 | 0 | 0 | 0 | 39.15 | -8509.9737 | 79285.1591
7296.5 | 304.0208 | 0 | 0 | 7.6 | 16.203 | 7296.5512 | 171.7322 | -15.0626 | -59.7549 | 16.0024 | 120.4011 | 0 | 0 | 0 | 0 | 39.25 | -8534.6154 | 77628.5306
7297.5 | 304.0625 | 0 | 0 | 7.4 | 16.2015 | 7297.5512 | 156.7326 | -15.0755 | -54.5994 | 41.181 | 119.204 | 0 | 0 | 0 | 0 | 39.45 | -8583.9431 | 70810.5941
7298.5 | 304.1042 | 0 | 0 | 7.2 | 16.2 | 7298.5511 | 141.733 | -15.0884 | -46.3232 | 59.9846 | 116.9763 | 0 | 0 | 0 | 0 | 39.65 | -8633.3301 | 54035.1315
7299.5 | 304.1458 | 0 | 0 | 7 | 16.1984 | 7299.5511 | 126.7334 | -15.1013 | -36.479 | 74.2147 | 113.923 | 0 | 0 | 0 | 0 | 39.85 | -8682.7763 | 23741.5073
7300.5 | 304.1875 | 0 | 0 | 7 | 16.1968 | 7300.5511 | 111.7338 | -15.1141 | -25.9606 | 85.8887 | 110.2963 | 0 | 0 | 0 | 0 | 39.85 | -8682.7763 | 0
7301.5 | 304.2292 | 0 | 0 | 7 | 16.1952 | 7301.5511 | 96.7342 | -15.127 | -15.2848 | 83.6395 | 100.0709 | 0 | 0 | 0 | 0 | 39.85 | -8682.7763 | 0
7302.5 | 304.2708 | 0 | 0 | 8 | 16.1936 | 7302.551 | 81.7346 | -15.1398 | -4.8185 | 73.4663 | 86.0411 | 0 | 0 | 0 | 0 | 38.85 | -8436.1375 | 0
7303.5 | 304.3125 | 37 | 29 | 8 | 16.192 | 7303.551 | 66.735 | -15.1527 | 5.0975 | 62.907 | 72.3162 | 11.2393 | 27.0574 | 0.38853 | 38.6852 | 38.85 | -6742.3262 | 0
7304.5 | 304.3542 | 113 | 100 | 8 | 16.1903 | 7304.551 | 51.7354 | -15.1655 | 14.0722 | 51.3762 | 59.1158 | 58.0035 | 93.3013 | 1.3397 | 152.6445 | 38.85 | -1752.6706 | 0
7305.5 | 304.3958 | 0 | 107 | 10 | 16.1886 | 7305.5509 | 36.7358 | -15.1783 | 21.6146 | 38.3836 | 46.8912 | 0 | 99.8324 | 1.4335 | 101.2659 | 36.85 | -3513.4222 | 0
7306.5 | 304.4375 | 71 | 206 | 9 | 16.1869 | 7306.5509 | 21.7363 | -15.1912 | 27.1268 | 23.6762 | 36.6383 | 56.9717 | 192.2006 | 2.7599 | 251.9322 | 37.85 | 2839.7511 | 0
7307.5 | 304.4792 | 66 | 228 | 10 | 16.1851 | 7307.5509 | 6.7367 | -15.204 | 29.9981 | 7.5107 | 30.4249 | 56.9114 | 212.7269 | 3.0546 | 272.6929 | 36.85 | 3992.4262 | 0
7308.5 | 304.5208 | 0 | 158 | 11 | 16.1834 | 7308.5509 | -8.2628 | -15.2168 | 29.8271 | -9.1983 | 30.8028 | 0 | 147.416 | 2.1168 | 149.5328 | 35.85 | -1157.8801 | 0
7309.5 | 304.5625 | 19 | 189 | 12 | 16.1816 | 7309.5508 | -23.2624 | -15.2296 | 26.6395 | -25.2349 | 37.5731 | 15.0589 | 176.3394 | 2.5321 | 193.9305 | 34.85 | 1026.7684 | 0
7310.5 | 304.6042 | 65 | 162 | 12 | 16.1798 | 7310.5508 | -38.2619 | -15.2423 | 20.8718 | -39.7496 | 48.1069 | 43.4033 | 151.1481 | 2.1704 | 196.7217 | 34.85 | 1148.9825 | 0
7311.5 | 304.6458 | 0 | 55 | 12 | 16.178 | 7311.5508 | -53.2615 | -15.2551 | 13.1418 | -52.5542 | 60.4657 | 0 | 51.3157 | 0.73686 | 52.0526 | 34.85 | -5185.2878 | 0
7312.5 | 304.6875 | 0 | 9 | 12 | 16.1761 | 7312.5507 | -68.261 | -15.2679 | 4.0373 | -63.9388 | 73.7342 | 0 | 8.3971 | 0.12058 | 8.5177 | 34.85 | -7091.4411 | 0
7313.5 | 304.7292 | 0 | 0 | 12 | 16.1742 | 7313.5507 | -83.2606 | -15.2807 | -5.9638 | -74.4067 | 87.4956 | 0 | 0 | 0 | 0 | 34.85 | -7464.3841 | 0
7314.5 | 304.7708 | 0 | 0 | 12 | 16.1723 | 7314.5507 | -98.2601 | -15.2934 | -16.4804 | -84.5496 | 101.5452 | 0 | 0 | 0 | 0 | 34.85 | -7464.3841 | 0
7315.5 | 304.8125 | 0 | 0 | 13 | 16.1704 | 7315.5506 | -113.2596 | -15.3062 | -27.1755 | -84.9342 | 110.8702 | 0 | 0 | 0 | 0 | 33.85 | -7225.1462 | 0
7316.5 | 304.8542 | 0 | 0 | 13 | 16.1685 | 7316.5506 | -128.2591 | -15.3189 | -37.6769 | -73.1077 | 114.4773 | 0 | 0 | 0 | 0 | 33.85 | -7225.1462 | 15287.8396
7317.5 | 304.8958 | 0 | 0 | 13 | 16.1665 | 7317.5506 | -143.2586 | -15.3316 | -47.4466 | -58.5476 | 117.4851 | 0 | 0 | 0 | 0 | 33.85 | -7225.1462 | 42272.2963
7318.5 | 304.9375 | 0 | 0 | 13 | 16.1645 | 7318.5505 | -158.2581 | -15.3443 | -55.5378 | -39.145 | 119.644 | 0 | 0 | 0 | 0 | 33.85 | -7225.1462 | 55863.5171
7319.5 | 304.9792 | 0 | 0 | 13 | 16.1625 | 7319.5505 | -173.2576 | -15.3571 | -60.3188 | -13.2166 | 120.755 | 0 | 0 | 0 | 0 | 33.85 | -7225.1462 | 77150.8922
7320.5 | 305.0208 | 0 | 0 | 13 | 16.1604 | 7320.5505 | 171.7429 | -15.3698 | -60.0577 | 16.1076 | 120.7084 | 0 | 0 | 0 | 0 | 33.85 | -7225.1462 | 75076.6656
7321.5 | 305.0625 | 0 | 0 | 13 | 16.1584 | 7321.5504 | 156.7434 | -15.3825 | -54.8724 | 41.4248 | 119.5099 | 0 | 0 | 0 | 0 | 33.85 | -7225.1462 | 63891.1231
7322.5 | 305.1042 | 0 | 0 | 13 | 16.1563 | 7322.5504 | 141.7439 | -15.3952 | -46.5653 | 60.2583 | 117.2797 | 0 | 0 | 0 | 0 | 33.85 | -7225.1462 | 42024.423
7323.5 | 305.1458 | 0 | 0 | 13 | 16.1542 | 7323.5504 | 126.7445 | -15.4078 | -36.7018 | 74.4773 | 114.2235 | 0 | 0 | 0 | 0 | 33.85 | -7225.1462 | 201.0198
7324.5 | 305.1875 | 0 | 0 | 13 | 16.1521 | 7324.5503 | 111.745 | -15.4205 | -26.1754 | 86.1322 | 110.5946 | 0 | 0 | 0 | 0 | 33.85 | -7225.1462 | 0
7325.5 | 305.2292 | 0 | 0 | 13 | 16.1499 | 7325.5503 | 96.7455 | -15.4332 | -15.5005 | 83.4138 | 100.1473 | 0 | 0 | 0 | 0 | 33.85 | -7225.1462 | 0
7326.5 | 305.2708 | 0 | 0 | 13 | 16.1477 | 7326.5503 | 81.7461 | -15.4458 | -5.0422 | 73.2565 | 86.137 | 0 | 0 | 0 | 0 | 33.85 | -7225.1462 | 0
7327.5 | 305.3125 | 4 | 24 | 14 | 16.1455 | 7327.5502 | 66.7466 | -15.4585 | 4.8598 | 62.7135 | 72.4364 | 1.2071 | 22.3923 | 0.32154 | 23.9209 | 32.85 | -5940.0233 | 0
7328.5 | 305.3542 | 70 | 93 | 14 | 16.1433 | 7328.5502 | 51.7472 | -15.4711 | 13.8161 | 51.2039 | 59.268 | 35.7716 | 86.7702 | 1.246 | 123.7878 | 32.85 | -1567.3996 | 0
7329.5 | 305.3958 | 0 | 81 | 14 | 16.1411 | 7329.5502 | 36.7477 | -15.4838 | 21.3379 | 38.244 | 47.0867 | 0 | 75.574 | 1.0852 | 76.6592 | 32.85 | -3630.9011 | 0
7330.5 | 305.4375 | 0 | 100 | 14 | 16.1388 | 7330.5501 | 21.7483 | -15.4964 | 26.8319 | 23.587 | 36.8897 | 0 | 93.3013 | 1.3397 | 94.641 | 32.85 | -2843.5769 | 0
7331.5 | 305.4792 | 0 | 113 | 14 | 16.1365 | 7331.5501 | 6.7489 | -15.509 | 29.6933 | 7.4902 | 30.7249 | 0 | 105.4304 | 1.5139 | 106.9443 | 32.85 | -2304.8815 | 0
7332.5 | 305.5208 | 0 | 114 | 14 | 16.1342 | 7332.55 | -8.2505 | -15.5216 | 29.5258 | -9.1433 | 31.0931 | 0 | 106.3634 | 1.5273 | 107.8908 | 32.85 | -2263.4433 | 0
7333.5 | 305.5625 | 0 | 102 | 14 | 16.1319 | 7333.55 | -23.25 | -15.5342 | 26.3541 | -25.115 | 37.8033 | 0 | 95.1673 | 1.3665 | 96.5338 | 32.85 | -2760.7007 | 0
7334.5 | 305.6042 | 0 | 78 | 12 | 16.1295 | 7334.55 | -38.2494 | -15.5468 | 20.6091 | -39.5843 | 48.2781 | 0 | 72.775 | 1.045 | 73.82 | 34.85 | -4232.2112 | 0
7335.5 | 305.6458 | 0 | 44 | 11 | 16.1271 | 7335.5499 | -53.2488 | -15.5594 | 12.9026 | -52.3608 | 60.5928 | 0 | 41.0526 | 0.58949 | 41.642 | 35.85 | -5881.8251 | 0
7336.5 | 305.6875 | 0 | 7 | 9 | 16.1247 | 7336.5499 | -68.2482 | -15.572 | 3.8182 | -63.7271 | 73.8291 | 0 | 6.5311 | 0.093782 | 6.6249 | 37.85 | -7900.9121 | 0
7337.5 | 305.7292 | 0 | 0 | 8.8 | 16.1223 | 7337.5498 | -83.2476 | -15.5846 | -6.1681 | -74.1801 | 87.5661 | 0 | 0 | 0 | 0 | 38.05 | -8239.8922 | 0
7338.5 | 305.7708 | 0 | 0 | 9 | 16.1198 | 7338.5498 | -98.247 | -15.5971 | -16.6765 | -84.3072 | 101.5961 | 0 | 0 | 0 | 0 | 37.85 | -8190.9789 | 0
7339.5 | 305.8125 | 0 | 0 | 9 | 16.1173 | 7339.5498 | -113.2463 | -15.6097 | -27.371 | -85.1958 | 111.1597 | 0 | 0 | 0 | 0 | 37.85 | -8190.9789 | 0
7340.5 | 305.8542 | 0 | 0 | 9 | 16.1148 | 7340.5497 | -128.2457 | -15.6222 | -37.8817 | -73.3913 | 114.7694 | 0 | 0 | 0 | 0 | 37.85 | -8190.9789 | 0
7341.5 | 305.8958 | 0 | 0 | 9 | 16.1123 | 7341.5497 | -143.2451 | -15.6348 | -47.6731 | -58.8468 | 117.7809 | 0 | 0 | 0 | 0 | 37.85 | -8190.9789 | 0
7342.5 | 305.9375 | 0 | 0 | 9 | 16.1098 | 7342.5496 | -158.2444 | -15.6473 | -55.7992 | -39.4175 | 119.9435 | 0 | 0 | 0 | 0 | 37.85 | -8190.9789 | 0
7343.5 | 305.9792 | 0 | 0 | 8 | 16.1072 | 7343.5496 | -173.2438 | -15.6598 | -60.6149 | -13.3477 | 121.0571 | 0 | 0 | 0 | 0 | 38.85 | -8436.1375 | 0
7344.5 | 306.0208 | 0 | 0 | 8 | 16.1046 | 7344.5495 | 171.7568 | -15.6724 | -60.3566 | 16.2066 | 121.0113 | 0 | 0 | 0 | 0 | 38.85 | -8436.1375 | 0
7345.5 | 306.0625 | 0 | 0 | 8 | 16.102 | 7345.5495 | 156.7575 | -15.6849 | -55.1425 | 41.6631 | 119.8117 | 0 | 0 | 0 | 0 | 38.85 | -8436.1375 | 0
7346.5 | 306.1042 | 0 | 0 | 8 | 16.0994 | 7346.5495 | 141.7582 | -15.6974 | -46.8054 | 60.5267 | 117.5791 | 0 | 0 | 0 | 0 | 38.85 | -8436.1375 | 0
7347.5 | 306.1458 | 0 | 0 | 8 | 16.0967 | 7347.5494 | 126.7588 | -15.7099 | -36.9232 | 74.7345 | 114.5203 | 0 | 0 | 0 | 0 | 38.85 | -8436.1375 | 0
7348.5 | 306.1875 | 0 | 0 | 6 | 16.094 | 7348.5494 | 111.7595 | -15.7223 | -26.389 | 86.3705 | 110.8893 | 0 | 0 | 0 | 0 | 40.85 | -8930.8952 | 0
7349.5 | 306.2292 | 0 | 0 | 6 | 16.0913 | 7349.5493 | 96.7602 | -15.7348 | -15.7152 | 83.1934 | 100.2255 | 0 | 0 | 0 | 0 | 40.85 | -8930.8952 | 0
7350.5 | 306.2708 | 0 | 0 | 4 | 16.0886 | 7350.5493 | 81.7609 | -15.7473 | -5.2649 | 73.052 | 86.2347 | 0 | 0 | 0 | 0 | 42.85 | -9431.5736 | 0
7351.5 | 306.3125 | 4 | 21 | 6 | 16.0858 | 7351.5492 | 66.7615 | -15.7597 | 4.6235 | 62.5255 | 72.5584 | 1.1989 | 19.5933 | 0.28135 | 21.0735 | 40.85 | -8008.2 | 0
7352.5 | 306.3542 | 0 | 68 | 7 | 16.083 | 7352.5492 | 51.7622 | -15.7722 | 13.5618 | 51.0375 | 59.4216 | 0 | 63.4449 | 0.91103 | 64.3559 | 39.85 | -5864.9845 | 0
7353.5 | 306.3958 | 69 | 157 | 8 | 16.0802 | 7353.5491 | 36.7629 | -15.7846 | 21.0637 | 38.1102 | 47.2828 | 46.8083 | 146.483 | 2.1034 | 195.3946 | 38.85 | 119.1234 | 0
7354.5 | 306.4375 | 18 | 170 | 10 | 16.0774 | 7354.5491 | 21.7636 | -15.7971 | 26.5403 | 23.5032 | 37.1399 | 14.349 | 158.6122 | 2.2776 | 175.2387 | 36.85 | -274.5591 | 0
7355.5 | 306.4792 | 281 | 233 | 11 | 16.0746 | 7355.549 | 6.7644 | -15.8095 | 29.3928 | 7.4739 | 31.0212 | 240.8105 | 217.392 | 3.1216 | 461.324 | 35.85 | 12493.7496 | 0
7356.5 | 306.5208 | 474 | 188 | 12 | 16.0717 | 7356.549 | -8.2349 | -15.8219 | 29.2293 | -9.0857 | 31.3784 | 404.6762 | 175.4064 | 2.5187 | 582.6013 | 34.85 | 18044.5353 | 0
7357.5 | 306.5625 | 707 | 108 | 13 | 16.0688 | 7357.5489 | -23.2342 | -15.8343 | 26.0739 | -24.9939 | 38.0289 | 556.9037 | 100.7654 | 1.4469 | 659.116 | 33.85 | 21633.9326 | 0
7358.5 | 306.6042 | 680 | 87 | 13 | 16.0659 | 7358.5489 | -38.2335 | -15.8467 | 20.3518 | -39.419 | 48.445 | 451.0703 | 81.1721 | 1.1656 | 533.408 | 33.85 | 16129.8683 | 0
7359.5 | 306.6458 | 428 | 94 | 12 | 16.063 | 7359.5488 | -53.2327 | -15.8591 | 12.6688 | -52.1678 | 60.7158 | 209.3526 | 87.7032 | 1.2594 | 298.3152 | 34.85 | 5597.2017 | 0
7360.5 | 306.6875 | 209 | 15 | 10 | 16.06 | 7360.5488 | -68.232 | -15.8715 | 3.6046 | -63.5161 | 73.9199 | 57.8889 | 13.9952 | 0.20096 | 72.085 | 36.85 | -4791.092 | 0
7361.5 | 306.7292 | 0 | 0 | 8 | 16.057 | 7361.5488 | -83.2313 | -15.8839 | -6.3668 | -73.9544 | 87.6323 | 0 | 0 | 0 | 0 | 38.85 | -8436.1375 | 0
7362.5 | 306.7708 | 0 | 0 | 7 | 16.054 | 7362.5487 | -98.2305 | -15.8963 | -16.8668 | -84.0657 | 101.6426 | 0 | 0 | 0 | 0 | 39.85 | -8682.7763 | 0
7363.5 | 306.8125 | 0 | 0 | 9 | 16.051 | 7363.5486 | -113.2297 | -15.9086 | -27.5607 | -85.4568 | 111.4438 | 0 | 0 | 0 | 0 | 37.85 | -8190.9789 | 0
7364.5 | 306.8542 | 0 | 0 | 8 | 16.0479 | 7364.5486 | -128.229 | -15.921 | -38.0804 | -73.6751 | 115.0563 | 0 | 0 | 0 | 0 | 38.85 | -8436.1375 | 0
7365.5 | 306.8958 | 0 | 0 | 8 | 16.0449 | 7365.5485 | -143.2282 | -15.9333 | -47.8933 | -59.1478 | 118.0715 | 0 | 0 | 0 | 0 | 38.85 | -8436.1375 | 6781.6113
7366.5 | 306.9375 | 0 | 0 | 7 | 16.0418 | 7366.5485 | -158.2274 | -15.9456 | -56.0544 | -39.6947 | 120.238 | 0 | 0 | 0 | 0 | 39.85 | -8682.7763 | 0
7367.5 | 306.9792 | 0 | 0 | 7 | 16.0386 | 7367.5484 | -173.2267 | -15.958 | -60.9057 | -13.486 | 121.3544 | 0 | 0 | 0 | 0 | 39.85 | -8682.7763 | 0
7368.5 | 307.0208 | 0 | 0 | 5 | 16.0355 | 7368.5484 | 171.7741 | -15.9703 | -60.6515 | 16.2992 | 121.3097 | 0 | 0 | 0 | 0 | 41.85 | -9180.4943 | 0
7369.5 | 307.0625 | 0 | 0 | 5 | 16.0323 | 7369.5483 | 156.7749 | -15.9826 | -55.4097 | 41.8958 | 120.1093 | 0 | 0 | 0 | 0 | 41.85 | -9180.4943 | 5368.2144
7370.5 | 307.1042 | 0 | 0 | 2 | 16.0291 | 7370.5483 | 141.7757 | -15.9949 | -47.0433 | 60.7895 | 117.8746 | 0 | 0 | 0 | 0 | 44.85 | -9938.1727 | 31515.7518
7371.5 | 307.1458 | 0 | 0 | 0.4 | 16.0259 | 7371.5482 | 126.7765 | -16.0072 | -37.143 | 74.9863 | 114.8133 | 0 | 0 | 0 | 0 | 46.45 | -10347.7149 | 0
7372.5 | 307.1875 | 0 | 0 | -1 | 16.0227 | 7372.5482 | 111.7773 | -16.0195 | -26.6015 | 86.6034 | 111.1803 | 0 | 0 | 0 | 0 | 47.85 | -10709.1726 | 0
7373.5 | 307.2292 | 0 | 0 | -2 | 16.0194 | 7373.5481 | 96.7781 | -16.0318 | -15.9288 | 82.9782 | 100.3056 | 0 | 0 | 0 | 0 | 48.85 | -10969.1329 | 0
7374.5 | 307.2708 | 0 | 0 | 2 | 16.0161 | 7374.5481 | 81.779 | -16.044 | -5.4865 | 72.8529 | 86.3342 | 0 | 0 | 0 | 0 | 44.85 | -9938.1727 | 0
7375.5 | 307.3125 | 179 | 20 | 2 | 16.0128 | 7375.548 | 66.7798 | -16.0563 | 4.3885 | 62.3432 | 72.682 | 53.2837 | 18.6603 | 0.26795 | 72.2119 | 44.85 | -6776.4076 | 0
7376.5 | 307.3542 | 493 | 59 | 7 | 16.0095 | 7376.548 | 51.7806 | -16.0686 | 13.3094 | 50.8767 | 59.5764 | 249.6496 | 55.0477 | 0.79045 | 305.4878 | 39.85 | 4692.8583 | 0
7377.5 | 307.3958 | 694 | 67 | 9 | 16.0062 | 7377.5479 | 36.7815 | -16.0808 | 20.7922 | 37.9821 | 47.4793 | 469.0445 | 62.5119 | 0.89763 | 532.454 | 37.85 | 15122.2637 | 0
7378.5 | 307.4375 | 754 | 83 | 11 | 16.0028 | 7378.5478 | 21.7823 | -16.093 | 26.2522 | 23.4247 | 37.3888 | 599.0781 | 77.4401 | 1.112 | 677.6301 | 35.85 | 21964.6062 | 0
7379.5 | 307.4792 | 730 | 102 | 12 | 15.9994 | 7379.5478 | 6.7832 | -16.1053 | 29.0966 | 7.4618 | 31.3137 | 623.6645 | 95.1673 | 1.3665 | 720.1983 | 34.85 | 24069.1525 | 0
7380.5 | 307.5208 | 705 | 109 | 13 | 15.996 | 7380.5477 | -8.216 | -16.1175 | 28.9379 | -9.0255 | 31.6586 | 600.0895 | 101.6984 | 1.4603 | 703.2482 | 33.85 | 23566.2382 | 0
7381.5 | 307.5625 | 701 | 100 | 15 | 15.9925 | 7381.5477 | -23.2151 | -16.1297 | 25.7991 | -24.8718 | 38.2498 | 550.5089 | 93.3013 | 1.3397 | 645.1499 | 31.85 | 21496.4693 | 0
7382.5 | 307.6042 | 681 | 83 | 15 | 15.9891 | 7382.5476 | -38.2143 | -16.1419 | 20.1 | -39.2537 | 48.6075 | 450.2863 | 77.4401 | 1.112 | 528.8384 | 31.85 | 16403.8243 | 0
7383.5 | 307.6458 | 506 | 82 | 14 | 15.9856 | 7383.5476 | -53.2134 | -16.1541 | 12.4405 | -51.9754 | 60.8346 | 246.5903 | 76.507 | 1.0986 | 324.196 | 32.85 | 7207.3761 | 0
7384.5 | 307.6875 | 241 | 12 | 11 | 15.9821 | 7384.5475 | -68.2125 | -16.1663 | 3.3966 | -63.306 | 74.0066 | 66.4021 | 11.1962 | 0.16077 | 77.759 | 35.85 | -4300.4606 | 0
7385.5 | 307.7292 | 0 | 0 | 6 | 15.9785 | 7385.5474 | -83.2116 | -16.1785 | -6.56 | -73.7297 | 87.6943 | 0 | 0 | 0 | 0 | 40.85 | -8930.8952 | 0
7386.5 | 307.7708 | 0 | 0 | 5 | 15.975 | 7386.5474 | -98.2107 | -16.1907 | -17.0514 | -83.8251 | 101.6847 | 0 | 0 | 0 | 0 | 41.85 | -9180.4943 | 0
7387.5 | 307.8125 | 0 | 0 | 3 | 15.9714 | 7387.5473 | -113.2098 | -16.2028 | -27.7443 | -85.7172 | 111.7225 | 0 | 0 | 0 | 0 | 43.85 | -9684.1331 | 0
7388.5 | 307.8542 | 0 | 0 | 2 | 15.9678 | 7388.5473 | -128.2089 | -16.215 | -38.2728 | -73.959 | 115.3378 | 0 | 0 | 0 | 0 | 44.85 | -9938.1727 | 0
7389.5 | 307.8958 | 0 | 0 | 1 | 15.9641 | 7389.5472 | -143.208 | -16.2271 | -48.107 | -59.4504 | 118.3569 | 0 | 0 | 0 | 0 | 45.85 | -10193.6925 | 0
7390.5 | 307.9375 | 0 | 0 | 1 | 15.9605 | 7390.5471 | -158.2071 | -16.2393 | -56.3034 | -39.9764 | 120.5274 | 0 | 0 | 0 | 0 | 45.85 | -10193.6925 | 0
7391.5 | 307.9792 | 0 | 0 | -1 | 15.9568 | 7391.5471 | -173.2062 | -16.2514 | -61.1912 | -13.6315 | 121.6469 | 0 | 0 | 0 | 0 | 47.85 | -10709.1726 | 0
7392.5 | 308.0208 | 0 | 0 | 0 | 15.9531 | 7392.547 | 171.7947 | -16.2635 | -60.9423 | 16.3851 | 121.6035 | 0 | 0 | 0 | 0 | 46.85 | -10450.6925 | 0
7393.5 | 308.0625 | 0 | 0 | -1 | 15.9494 | 7393.547 | 156.7956 | -16.2756 | -55.6738 | 42.1227 | 120.4026 | 0 | 0 | 0 | 0 | 47.85 | -10709.1726 | 0
7394.5 | 308.1042 | 0 | 0 | -2 | 15.9457 | 7394.5469 | 141.7966 | -16.2877 | -47.2791 | 61.0466 | 118.166 | 0 | 0 | 0 | 0 | 48.85 | -10969.1329 | 0
7395.5 | 308.1458 | 0 | 0 | -3 | 15.9419 | 7395.5468 | 126.7975 | -16.2998 | -37.3612 | 75.2325 | 115.1024 | 0 | 0 | 0 | 0 | 49.85 | -11230.5734 | 0
7396.5 | 308.1875 | 0 | 0 | -2 | 15.9381 | 7396.5468 | 111.7985 | -16.3119 | -26.8127 | 86.8309 | 111.4675 | 0 | 0 | 0 | 0 | 48.85 | -10969.1329 | 0
7397.5 | 308.2292 | 0 | 0 | -2 | 15.9343 | 7397.5467 | 96.7994 | -16.324 | -16.1414 | 82.7685 | 100.3875 | 0 | 0 | 0 | 0 | 48.85 | -10969.1329 | 0
7398.5 | 308.2708 | 0 | 0 | -2 | 15.9305 | 7398.5466 | 81.8004 | -16.3361 | -5.7068 | 72.6593 | 86.4355 | 0 | 0 | 0 | 0 | 48.85 | -10969.1329 | 0
7399.5 | 308.3125 | 258 | 17 | -1 | 15.9266 | 7399.5466 | 66.8013 | -16.3481 | 4.155 | 62.1664 | 72.8072 | 76.2616 | 15.8612 | 0.22776 | 92.3506 | 47.85 | -6665.6474 | 0
7400.5 | 308.3542 | 578 | 44 | 2 | 15.9227 | 7400.5465 | 51.8023 | -16.3602 | 13.059 | 50.7218 | 59.7324 | 291.3343 | 41.0526 | 0.58949 | 332.9763 | 44.85 | 4641.0368 | 0
7401.5 | 308.3958 | 630 | 77 | 6 | 15.9188 | 7401.5464 | 36.8033 | -16.3722 | 20.5234 | 37.8598 | 47.6761 | 424.1923 | 71.842 | 1.0316 | 497.0659 | 40.85 | 12832.8978 | 0
7402.5 | 308.4375 | 589 | 120 | 8 | 15.9149 | 7402.5464 | 21.8043 | -16.3843 | 25.9678 | 23.3515 | 37.6363 | 466.4307 | 111.9615 | 1.6077 | 579.9999 | 38.85 | 16958.8802 | 0
7403.5 | 308.4792 | 718 | 105 | 11 | 15.9109 | 7403.5463 | 6.8053 | -16.3963 | 28.8049 | 7.4539 | 31.6022 | 611.5252 | 97.9663 | 1.4067 | 710.8983 | 35.85 | 23421.2381 | 0
7404.5 | 308.5208 | 686 | 115 | 12 | 15.907 | 7404.5462 | -8.1937 | -16.4083 | 28.6515 | -8.9628 | 31.9336 | 582.1818 | 107.2965 | 1.5407 | 691.019 | 34.85 | 22791.5506 | 0
7405.5 | 308.5625 | 633 | 113 | 14 | 15.903 | 7405.5462 | -23.1927 | -16.4203 | 25.5297 | -24.7486 | 38.4658 | 495.6263 | 105.4304 | 1.5139 | 602.5706 | 32.85 | 19395.8769 | 0
7406.5 | 308.6042 | 500 | 134 | 13 | 15.899 | 7406.5461 | -38.1917 | -16.4323 | 19.8538 | -39.0883 | 48.7656 | 329.5705 | 125.0237 | 1.7953 | 456.3895 | 33.85 | 12757.6492 | 0
7407.5 | 308.6458 | 137 | 109 | 12.4 | 15.8949 | 7407.546 | -53.1907 | -16.4443 | 12.2179 | -51.7837 | 60.9491 | 66.5254 | 101.6984 | 1.4603 | 169.6841 | 34.45 | 61.025 | 0
7408.5 | 308.6875 | 63 | 15 | 11 | 15.8909 | 7408.546 | -68.1897 | -16.4563 | 3.1941 | -63.0969 | 74.089 | 17.2711 | 13.9952 | 0.20096 | 31.4673 | 35.85 | -6327.323 | 0
7409.5 | 308.7292 | 0 | 0 | 7 | 15.8868 | 7409.5459 | -83.1887 | -16.4683 | -6.7474 | -73.506 | 87.7521 | 0 | 0 | 0 | 0 | 39.85 | -8682.7763 | 0
7410.5 | 308.7708 | 0 | 0 | 4 | 15.8827 | 7410.5458 | -98.1877 | -16.4803 | -17.2302 | -83.5855 | 101.7226 | 0 | 0 | 0 | 0 | 42.85 | -9431.5736 | 0
7411.5 | 308.8125 | 0 | 0 | 5 | 15.8785 | 7411.5458 | -113.1866 | -16.4922 | -27.922 | -85.9768 | 111.9956 | 0 | 0 | 0 | 0 | 41.85 | -9180.4943 | 0
7412.5 | 308.8542 | 0 | 0 | 4 | 15.8744 | 7412.5457 | -128.1856 | -16.5042 | -38.4589 | -74.2427 | 115.6138 | 0 | 0 | 0 | 0 | 42.85 | -9431.5736 | 0
7413.5 | 308.8958 | 0 | 0 | 1 | 15.8702 | 7413.5456 | -143.1846 | -16.5161 | -48.3143 | -59.7545 | 118.637 | 0 | 0 | 0 | 0 | 45.85 | -10193.6925 | 0
7414.5 | 308.9375 | 0 | 0 | 1 | 15.866 | 7414.5456 | -158.1835 | -16.528 | -56.546 | -40.2626 | 120.8116 | 0 | 0 | 0 | 0 | 45.85 | -10193.6925 | 0
7415.5 | 308.9792 | 0 | 0 | -1 | 15.8618 | 7415.5455 | -173.1824 | -16.54 | -61.4713 | -13.7843 | 121.9345 | 0 | 0 | 0 | 0 | 47.85 | -10709.1726 | 0
7416.5 | 309.0208 | 0 | 0 | -1 | 15.8575 | 7416.5454 | 171.8186 | -16.5519 | -61.2291 | 16.4642 | 121.8926 | 0 | 0 | 0 | 0 | 47.85 | -10709.1726 | 35561.2602
7417.5 | 309.0625 | 0 | 0 | -2 | 15.8533 | 7417.5454 | 156.8197 | -16.5638 | -55.9349 | 42.3435 | 120.6914 | 0 | 0 | 0 | 0 | 48.85 | -10969.1329 | 0
7418.5 | 309.1042 | 0 | 0 | -2 | 15.849 | 7418.5453 | 141.8208 | -16.5757 | -47.5126 | 61.2978 | 118.4532 | 0 | 0 | 0 | 0 | 48.85 | -10969.1329 | 0
7419.5 | 309.1458 | 0 | 0 | -2 | 15.8447 | 7419.5452 | 126.8218 | -16.5876 | -37.5777 | 75.4731 | 115.3875 | 0 | 0 | 0 | 0 | 48.85 | -10969.1329 | 0
7420.5 | 309.1875 | 0 | 0 | -1 | 15.8403 | 7420.5451 | 111.8229 | -16.5995 | -27.0226 | 87.0529 | 111.7509 | 0 | 0 | 0 | 0 | 47.85 | -10709.1726 | 0
7421.5 | 309.2292 | 0 | 0 | 0 | 15.836 | 7421.5451 | 96.824 | -16.6114 | -16.3527 | 82.5642 | 100.4711 | 0 | 0 | 0 | 0 | 46.85 | -10450.6925 | 0
7422.5 | 309.2708 | 0 | 0 | 0 | 15.8316 | 7422.545 | 81.8251 | -16.6232 | -5.9259 | 72.4712 | 86.5386 | 0 | 0 | 0 | 0 | 46.85 | -10450.6925 | 0
7423.5 | 309.3125 | 58 | 19 | 1 | 15.8272 | 7423.5449 | 66.8262 | -16.6351 | 3.9231 | 61.9952 | 72.9339 | 17.0215 | 17.7272 | 0.25455 | 35.0033 | 45.85 | -8661.0899 | 0
7424.5 | 309.3542 | 0 | 70 | 3 | 15.8227 | 7424.5448 | 51.8273 | -16.6469 | 12.8106 | 50.5726 | 59.8895 | 0 | 65.3109 | 0.93782 | 66.2487 | 43.85 | -6783.4651 | 0
7425.5 | 309.3958 | 0 | 70 | 4 | 15.8183 | 7425.5448 | 36.8284 | -16.6588 | 20.2574 | 37.7433 | 47.873 | 0 | 65.3109 | 0.93782 | 66.2487 | 42.85 | -6530.9056 | 0
7426.5 | 309.4375 | 0 | 105 | 4 | 15.8138 | 7426.5447 | 21.8295 | -16.6706 | 25.687 | 23.2835 | 37.8823 | 0 | 97.9663 | 1.4067 | 99.3731 | 42.85 | -5080.5716 | 0
7427.5 | 309.4792 | 0 | 107 | 5 | 15.8093 | 7427.5446 | 6.8307 | -16.6824 | 28.5178 | 7.45 | 31.8868 | 0 | 99.8324 | 1.4335 | 101.2659 | 41.85 | -4746.6161 | 0
7428.5 | 309.5208 | 0 | 158 | 6 | 15.8048 | 7428.5445 | -8.1682 | -16.6943 | 28.3703 | -8.8975 | 32.2034 | 0 | 147.416 | 2.1168 | 149.5328 | 40.85 | -2383.6731 | 0
7429.5 | 309.5625 | 19 | 191 | 7 | 15.8002 | 7429.5445 | -23.1671 | -16.7061 | 25.2657 | -24.6244 | 38.6769 | 14.833 | 178.2054 | 2.5589 | 195.5973 | 39.85 | -118.6418 | 0
7430.5 | 309.6042 | 7 | 140 | 7 | 15.7957 | 7430.5444 | -38.1659 | -16.7179 | 19.6131 | -38.9229 | 48.9192 | 4.5999 | 130.6218 | 1.8756 | 137.0973 | 39.85 | -2680.0375 | 0
7431.5 | 309.6458 | 15 | 91 | 7 | 15.7911 | 7431.5443 | -53.1648 | -16.7297 | 12.0008 | -51.5925 | 61.0593 | 7.2586 | 84.9042 | 1.2192 | 93.3819 | 39.85 | -4594.0949 | 0
7432.5 | 309.6875 | 7 | 11 | 7 | 15.7865 | 7432.5442 | -68.1636 | -16.7414 | 2.9974 | -62.8887 | 74.1671 | 1.9098 | 10.2631 | 0.14737 | 12.3203 | 39.85 | -8143.3361 | 0
7433.5 | 309.7292 | 0 | 0 | 6 | 15.7818 | 7433.5442 | -83.1625 | -16.7532 | -6.9291 | -73.2835 | 87.8056 | 0 | 0 | 0 | 0 | 40.85 | -8930.8952 | 0
7434.5 | 309.7708 | 0 | 0 | 6 | 15.7772 | 7434.5441 | -98.1613 | -16.765 | -17.4031 | -83.3471 | 101.7561 | 0 | 0 | 0 | 0 | 40.85 | -8930.8952 | 0
7435.5 | 309.8125 | 0 | 0 | 4.6 | 15.7725 | 7435.544 | -113.1601 | -16.7767 | -28.0936 | -86.2354 | 112.2632 | 0 | 0 | 0 | 0 | 42.25 | -9280.7484 | 0
7436.5 | 309.8542 | 0 | 0 | 3 | 15.7678 | 7436.5439 | -128.159 | -16.7885 | -38.6387 | -74.5262 | 115.8843 | 0 | 0 | 0 | 0 | 43.85 | -9684.1331 | 0
7437.5 | 309.8958 | 0 | 0 | 3 | 15.7631 | 7437.5439 | -143.1578 | -16.8002 | -48.515 | -60.0599 | 118.9116 | 0 | 0 | 0 | 0 | 43.85 | -9684.1331 | 0
7438.5 | 309.9375 | 0 | 0 | 3 | 15.7583 | 7438.5438 | -158.1566 | -16.8119 | -56.7822 | -40.5531 | 121.0906 | 0 | 0 | 0 | 0 | 43.85 | -9684.1331 | 0
7439.5 | 309.9792 | 0 | 0 | 3 | 15.7536 | 7439.5437 | -173.1554 | -16.8237 | -61.7458 | -13.9444 | 122.217 | 0 | 0 | 0 | 0 | 43.85 | -9684.1331 | 0
7440.5 | 310.0208 | 0 | 0 | 3 | 15.7488 | 7440.5436 | 171.8458 | -16.8354 | -61.5117 | 16.5362 | 122.177 | 0 | 0 | 0 | 0 | 43.85 | -9684.1331 | 0
7441.5 | 310.0625 | 0 | 0 | 3 | 15.7439 | 7441.5435 | 156.847 | -16.8471 | -56.193 | 42.5581 | 120.9758 | 0 | 0 | 0 | 0 | 43.85 | -9684.1331 | 0
7442.5 | 310.1042 | 0 | 0 | 3 | 15.7391 | 7442.5435 | 141.8482 | -16.8588 | -47.7439 | 61.5431 | 118.7361 | 0 | 0 | 0 | 0 | 43.85 | -9684.1331 | 0
7443.5 | 310.1458 | 0 | 0 | 3 | 15.7342 | 7443.5434 | 126.8494 | -16.8705 | -37.7927 | 75.7079 | 115.6686 | 0 | 0 | 0 | 0 | 43.85 | -9684.1331 | 0
7444.5 | 310.1875 | 0 | 0 | 3 | 15.7294 | 7444.5433 | 111.8507 | -16.8821 | -27.2312 | 87.2693 | 112.0303 | 0 | 0 | 0 | 0 | 43.85 | -9684.1331 | 0
7445.5 | 310.2292 | 0 | 0 | 3 | 15.7244 | 7445.5432 | 96.8519 | -16.8938 | -16.5628 | 82.3654 | 100.5564 | 0 | 0 | 0 | 0 | 43.85 | -9684.1331 | 0
7446.5 | 310.2708 | 0 | 0 | 3 | 15.7195 | 7446.5431 | 81.8531 | -16.9055 | -6.1437 | 72.2886 | 86.6432 | 0 | 0 | 0 | 0 | 43.85 | -9684.1331 | 0
7447.5 | 310.3125 | 4 | 16 | 5 | 15.7146 | 7447.543 | 66.8544 | -16.9171 | 3.6929 | 61.8298 | 73.0621 | 1.1653 | 14.9282 | 0.21436 | 16.3079 | 41.85 | -8466.4605 | 0
7448.5 | 310.3542 | 16 | 83 | 6 | 15.7096 | 7448.543 | 51.8556 | -16.9288 | 12.5645 | 50.4292 | 60.0475 | 7.9885 | 77.4401 | 1.112 | 86.5405 | 40.85 | -5141.7588 | 0
7449.5 | 310.3958 | 166 | 148 | 6 | 15.7046 | 7449.5429 | 36.8569 | -16.9404 | 19.9943 | 37.6324 | 48.07 | 110.9249 | 138.0859 | 1.9828 | 250.9937 | 40.85 | 2058.7414 | 0
7450.5 | 310.4375 | 0 | 105 | 7 | 15.6996 | 7450.5428 | 21.8581 | -16.952 | 25.41 | 23.2207 | 38.1265 | 0 | 97.9663 | 1.4067 | 99.3731 | 39.85 | -4331.7742 | 0
7451.5 | 310.4792 | 18 | 187 | 8 | 15.6945 | 7451.5427 | 6.8594 | -16.9636 | 28.2352 | 7.4502 | 32.1673 | 15.237 | 174.4734 | 2.5053 | 192.2157 | 38.85 | -20.0672 | 0
7452.5 | 310.5208 | 0 | 164 | 8 | 15.6895 | 7452.5426 | -8.1394 | -16.9753 | 28.0944 | -8.8298 | 32.4679 | 0 | 153.0141 | 2.1972 | 155.2113 | 38.85 | -1640.2867 | 0
7453.5 | 310.5625 | 62 | 186 | 9 | 15.6844 | 7453.5425 | -23.1381 | -16.9869 | 25.0074 | -24.4991 | 38.883 | 48.2626 | 173.5404 | 2.4919 | 224.2949 | 37.85 | 1629.6666 | 0
7454.5 | 310.6042 | 371 | 160 | 11 | 15.6793 | 7454.5425 | -38.1368 | -16.9984 | 19.3781 | -38.7576 | 49.0682 | 243.0645 | 149.282 | 2.1436 | 394.4901 | 35.85 | 9567.4581 | 0
7455.5 | 310.6458 | 0 | 84 | 10 | 15.6741 | 7455.5424 | -53.1355 | -17.01 | 11.7894 | -51.4021 | 61.1651 | 0 | 78.3731 | 1.1254 | 79.4985 | 36.85 | -4466.4988 | 0
7456.5 | 310.6875 | 0 | 10 | 8 | 15.669 | 7456.5423 | -68.1342 | -17.0216 | 2.8063 | -62.6817 | 74.241 | 0 | 9.3301 | 0.13397 | 9.4641 | 38.85 | -8021.7564 | 0
7457.5 | 310.7292 | 0 | 0 | 6 | 15.6638 | 7457.5422 | -83.1329 | -17.0332 | -7.105 | -73.0623 | 87.8549 | 0 | 0 | 0 | 0 | 40.85 | -8930.8952 | 0
7458.5 | 310.7708 | 0 | 0 | 2 | 15.6586 | 7458.5421 | -98.1316 | -17.0447 | -17.5701 | -83.1099 | 101.7853 | 0 | 0 | 0 | 0 | 44.85 | -9938.1727 | 0
7459.5 | 310.8125 | 0 | 0 | 2 | 15.6533 | 7459.542 | -113.1303 | -17.0563 | -28.2591 | -86.493 | 112.5251 | 0 | 0 | 0 | 0 | 44.85 | -9938.1727 | 0
7460.5 | 310.8542 | 0 | 0 | 3 | 15.6481 | 7460.5419 | -128.129 | -17.0678 | -38.8122 | -74.8092 | 116.1491 | 0 | 0 | 0 | 0 | 43.85 | -9684.1331 | 0
7461.5 | 310.8958 | 0 | 0 | 3 | 15.6428 | 7461.5418 | -143.1277 | -17.0793 | -48.7092 | -60.3663 | 119.1807 | 0 | 0 | 0 | 0 | 43.85 | -9684.1331 | 0
7462.5 | 310.9375 | 0 | 0 | 4 | 15.6375 | 7462.5418 | -158.1264 | -17.0909 | -57.0119 | -40.8477 | 121.3643 | 0 | 0 | 0 | 0 | 42.85 | -9431.5736 | 0
7463.5 | 310.9792 | 0 | 0 | 3 | 15.6322 | 7463.5417 | -173.1251 | -17.1024 | -62.0147 | -14.1119 | 122.4944 | 0 | 0 | 0 | 0 | 43.85 | -9684.1331 | 4213.757
7464.5 | 311.0208 | 0 | 0 | 3 | 15.6269 | 7464.5416 | 171.8763 | -17.1139 | -61.79 | 16.601 | 122.4565 | 0 | 0 | 0 | 0 | 43.85 | -9684.1331 | 38934.2175
7465.5 | 311.0625 | 0 | 0 | 3 | 15.6215 | 7465.5415 | 156.8776 | -17.1254 | -56.4479 | 42.7662 | 121.2555 | 0 | 0 | 0 | 0 | 43.85 | -9684.1331 | 60128.2553
7466.5 | 311.1042 | 0 | 0 | 3 | 15.6161 | 7466.5414 | 141.879 | -17.1369 | -47.973 | 61.7822 | 119.0148 | 0 | 0 | 0 | 0 | 43.85 | -9684.1331 | 32078.2185
7467.5 | 311.1458 | 0 | 0 | 3 | 15.6107 | 7467.5413 | 126.8803 | -17.1483 | -38.0059 | 75.9368 | 115.9455 | 0 | 0 | 0 | 0 | 43.85 | -9684.1331 | 5663.5634
7468.5 | 311.1875 | 0 | 0 | 3 | 15.6053 | 7468.5412 | 111.8817 | -17.1598 | -27.4384 | 87.48 | 112.3058 | 0 | 0 | 0 | 0 | 43.85 | -9684.1331 | 0
7469.5 | 311.2292 | 0 | 0 | 3 | 15.5998 | 7469.5411 | 96.883 | -17.1713 | -16.7716 | 82.1722 | 100.6435 | 0 | 0 | 0 | 0 | 43.85 | -9684.1331 | 0
7470.5 | 311.2708 | 0 | 0 | 3 | 15.5944 | 7470.541 | 81.8844 | -17.1827 | -6.36 | 72.1116 | 86.7495 | 0 | 0 | 0 | 0 | 43.85 | -9684.1331 | 0
7471.5 | 311.3125 | 18 | 16 | 3 | 15.5889 | 7471.5409 | 66.8858 | -17.1942 | 3.4644 | 61.67 | 73.1915 | 5.2051 | 14.9282 | 0.21436 | 20.3477 | 43.85 | -8793.2194 | 0
7472.5 | 311.3542 | 5 | 68 | 3 | 15.5833 | 7472.5409 | 51.8872 | -17.2056 | 12.3206 | 50.2915 | 60.2063 | 2.4844 | 63.4449 | 0.91103 | 66.8403 | 43.85 | -6757.5635 | 0
7473.5 | 311.3958 | 0 | 60 | 6 | 15.5778 | 7473.5408 | 36.8885 | -17.217 | 19.7342 | 37.5272 | 48.2668 | 0 | 55.9808 | 0.80385 | 56.7846 | 40.85 | -6444.6083 | 0
7474.5 | 311.4375 | 0 | 66 | 6 | 15.5722 | 7474.5407 | 21.8899 | -17.2284 | 25.1368 | 23.163 | 38.3688 | 0 | 61.5788 | 0.88423 | 62.4631 | 40.85 | -6195.9797 | 0
7475.5 | 311.4792 | 0 | 71 | 6 | 15.5667 | 7475.5406 | 6.8913 | -17.2398 | 27.9574 | 7.4544 | 32.4435 | 0 | 66.2439 | 0.95122 | 67.1951 | 40.85 | -5988.7891 | 0
7476.5 | 311.5208 | 0 | 76 | 7 | 15.561 | 7476.5405 | -8.1073 | -17.2512 | 27.8237 | -8.7596 | 32.727 | 0 | 70.909 | 1.0182 | 71.9272 | 39.85 | -5533.4796 | 0
7477.5 | 311.5625 | 0 | 62 | 8 | 15.5554 | 7477.5404 | -23.1059 | -17.2626 | 24.7546 | -24.373 | 39.0841 | 0 | 57.8468 | 0.83064 | 58.6774 | 38.85 | -5866.9744 | 0
7478.5 | 311.6042 | 0 | 87 | 8 | 15.5498 | 7478.5403 | -38.1044 | -17.274 | 19.1488 | -38.5925 | 49.2126 | 0 | 81.1721 | 1.1656 | 82.3377 | 38.85 | -4831.0215 | 0
7479.5 | 311.6458 | 0 | 73 | 8 | 15.5441 | 7479.5402 | -53.103 | -17.2854 | 11.5838 | -51.2125 | 61.2665 | 0 | 68.1099 | 0.97801 | 69.0879 | 38.85 | -5411.1551 | 0
7480.5 | 311.6875 | 0 | 8 | 8 | 15.5384 | 7480.5401 | -68.1016 | -17.2967 | 2.6209 | -62.4757 | 74.3106 | 0 | 7.4641 | 0.10718 | 7.5713 | 38.85 | -8104.6326 | 0
7481.5 | 311.7292 | 0 | 0 | 8 | 15.5327 | 7481.54 | -83.1002 | -17.3081 | -7.2752 | -72.8424 | 87.9 | 0 | 0 | 0 | 0 | 38.85 | -8436.1375 | 0
7482.5 | 311.7708 | 0 | 0 | 7 | 15.5269 | 7482.5399 | -98.0987 | -17.3194 | -17.7311 | -82.8741 | 101.8102 | 0 | 0 | 0 | 0 | 39.85 | -8682.7763 | 0
7483.5 | 311.8125 | 0 | 0 | 7 | 15.5211 | 7483.5398 | -113.0973 | -17.3308 | -28.4185 | -86.7494 | 112.7812 | 0 | 0 | 0 | 0 | 39.85 | -8682.7763 | 0
7484.5 | 311.8542 | 0 | 0 | 8 | 15.5153 | 7484.5397 | -128.0958 | -17.3421 | -38.9793 | -75.0916 | 116.4083 | 0 | 0 | 0 | 0 | 38.85 | -8436.1375 | 0
7485.5 | 311.8958 | 0 | 0 | 8 | 15.5095 | 7485.5396 | -143.0944 | -17.3534 | -48.8967 | -60.6736 | 119.4442 | 0 | 0 | 0 | 0 | 38.85 | -8436.1375 | 0
7486.5 | 311.9375 | 0 | 0 | 7 | 15.5037 | 7486.5395 | -158.0929 | -17.3647 | -57.2349 | -41.1463 | 121.6325 | 0 | 0 | 0 | 0 | 39.85 | -8682.7763 | 0
7487.5 | 311.9792 | 0 | 0 | 7 | 15.4978 | 7487.5394 | -173.0915 | -17.376 | -62.2778 | -14.2867 | 122.7666 | 0 | 0 | 0 | 0 | 39.85 | -8682.7763 | 6463.0392
7488.5 | 312.0208 | 0 | 0 | 8 | 15.492 | 7488.5393 | 171.91 | -17.3873 | -62.064 | 16.6583 | 122.7311 | 0 | 0 | 0 | 0 | 38.85 | -8436.1375 | 23132.6749
7489.5 | 312.0625 | 0 | 0 | 8 | 15.4861 | 7489.5392 | 156.9115 | -17.3986 | -56.6996 | 42.9678 | 121.5306 | 0 | 0 | 0 | 0 | 38.85 | -8436.1375 | 8834.01
7490.5 | 312.1042 | 0 | 0 | 7 | 15.4801 | 7490.5391 | 141.913 | -17.4099 | -48.1997 | 62.015 | 119.289 | 0 | 0 | 0 | 0 | 39.85 | -8682.7763 | 0
7491.5 | 312.1458 | 0 | 0 | 8 | 15.4742 | 7491.539 | 126.9145 | -17.4211 | -38.2173 | 76.1597 | 116.2182 | 0 | 0 | 0 | 0 | 38.85 | -8436.1375 | 0
7492.5 | 312.1875 | 0 | 0 | 8 | 15.4682 | 7492.5389 | 111.9159 | -17.4324 | -27.6442 | 87.685 | 112.5771 | 0 | 0 | 0 | 0 | 38.85 | -8436.1375 | 0
7493.5 | 312.2292 | 0 | 0 | 8 | 15.4622 | 7493.5388 | 96.9174 | -17.4436 | -16.9791 | 81.9846 | 100.7322 | 0 | 0 | 0 | 0 | 38.85 | -8436.1375 | 0
7494.5 | 312.2708 | 0 | 0 | 8 | 15.4562 | 7494.5387 | 81.919 | -17.4549 | -6.5749 | 71.9403 | 86.8573 | 0 | 0 | 0 | 0 | 38.85 | -8436.1375 | 0
7495.5 | 312.3125 | 0 | 5 | 8 | 15.4502 | 7495.5386 | 66.9205 | -17.4661 | 3.2377 | 61.5159 | 73.3222 | 0 | 4.6651 | 0.066987 | 4.7321 | 38.85 | -8228.9469 | 0
7496.5 | 312.3542 | 0 | 32 | 8 | 15.4441 | 7496.5385 | 51.922 | -17.4773 | 12.0791 | 50.1597 | 60.3659 | 0 | 29.8564 | 0.42872 | 30.2851 | 38.85 | -7110.1178 | 0
7497.5 | 312.3958 | 0 | 85 | 9 | 15.438 | 7497.5384 | 36.9235 | -17.4885 | 19.4772 | 37.4277 | 48.4633 | 0 | 79.3061 | 1.1388 | 80.4449 | 37.85 | -4668.7392 | 0
7498.5 | 312.4375 | 0 | 122 | 10 | 15.4319 | 7498.5383 | 21.925 | -17.4997 | 24.8677 | 23.1104 | 38.6092 | 0 | 113.8275 | 1.6345 | 115.462 | 36.85 | -2891.8505 | 0
7499.5 | 312.4792 | 0 | 113 | 11 | 15.4258 | 7499.5382 | 6.9266 | -17.5109 | 27.6843 | 7.4625 | 32.7154 | 0 | 105.4304 | 1.5139 | 106.9443 | 35.85 | -3022.5952 | 0
7500.5 | 312.5208 | 267 | 204 | 12 | 15.4196 | 7500.5381 | -8.0719 | -17.5221 | 27.5584 | -8.6871 | 32.9807 | 223.9739 | 190.3346 | 2.7331 | 417.0416 | 34.85 | 10795.5815 | 0
7501.5 | 312.5625 | 0 | 131 | 12 | 15.4135 | 7501.538 | -23.0704 | -17.5333 | 24.5075 | -24.2459 | 39.28 | 0 | 122.2247 | 1.7551 | 123.9797 | 34.85 | -2035.9911 | 0
7502.5 | 312.6042 | 0 | 120 | 12 | 15.4073 | 7502.5379 | -38.0688 | -17.5444 | 18.9253 | -38.4275 | 49.3523 | 0 | 111.9615 | 1.6077 | 113.5692 | 34.85 | -2491.8103 | 0
7503.5 | 312.6458 | 149 | 106 | 11 | 15.401 | 7503.5378 | -53.0673 | -17.5556 | 11.3839 | -51.0237 | 61.3636 | 71.4083 | 98.8993 | 1.4201 | 171.7277 | 35.85 | -186.086 | 0
7504.5 | 312.6875 | 61 | 11 | 9 | 15.3948 | 7504.5377 | -68.0657 | -17.5667 | 2.4414 | -62.271 | 74.3759 | 16.4288 | 10.2631 | 0.14737 | 26.8393 | 37.85 | -7015.8331 | 0
7505.5 | 312.7292 | 0 | 0 | 8 | 15.3885 | 7505.5376 | -83.0641 | -17.5779 | -7.4395 | -72.6238 | 87.9407 | 0 | 0 | 0 | 0 | 38.85 | -8436.1375 | 0
7506.5 | 312.7708 | 0 | 0 | 9 | 15.3823 | 7506.5375 | -98.0626 | -17.589 | -17.8863 | -82.6397 | 101.8309 | 0 | 0 | 0 | 0 | 37.85 | -8190.9789 | 0
7507.5 | 312.8125 | 0 | 0 | 9 | 15.376 | 7507.5374 | -113.061 | -17.6001 | -28.5717 | -87.0045 | 113.0315 | 0 | 0 | 0 | 0 | 37.85 | -8190.9789 | 0
7508.5 | 312.8542 | 0 | 0 | 8 | 15.3696 | 7508.5373 | -128.0594 | -17.6112 | -39.14 | -75.3732 | 116.6617 | 0 | 0 | 0 | 0 | 38.85 | -8436.1375 | 0
7509.5 | 312.8958 | 0 | 0 | 8 | 15.3633 | 7509.5372 | -143.0578 | -17.6223 | -49.0776 | -60.9815 | 119.702 | 0 | 0 | 0 | 0 | 38.85 | -8436.1375 | 0
7510.5 | 312.9375 | 0 | 0 | 7 | 15.3569 | 7510.5371 | -158.0562 | -17.6334 | -57.4513 | -41.4485 | 121.8952 | 0 | 0 | 0 | 0 | 39.85 | -8682.7763 | 0
7511.5 | 312.9792 | 0 | 0 | 7 | 15.3505 | 7511.537 | -173.0546 | -17.6445 | -62.5351 | -14.4689 | 123.0336 | 0 | 0 | 0 | 0 | 39.85 | -8682.7763 | 4224.6479
7512.5 | 313.0208 | 0 | 0 | 7 | 15.3441 | 7512.5369 | 171.947 | -17.6556 | -62.3336 | 16.7081 | 123.0007 | 0 | 0 | 0 | 0 | 39.85 | -8682.7763 | 5336.5808
7513.5 | 313.0625 | 0 | 0 | 7 | 15.3376 | 7513.5368 | 156.9486 | -17.6666 | -56.9481 | 43.1625 | 121.801 | 0 | 0 | 0 | 0 | 39.85 | -8682.7763 | 10573.9719
7514.5 | 313.1042 | 0 | 0 | 7 | 15.3312 | 7514.5367 | 141.9502 | -17.6777 | -48.424 | 62.2413 | 119.5587 | 0 | 0 | 0 | 0 | 39.85 | -8682.7763 | 3510.766
7515.5 | 313.1458 | 0 | 0 | 7 | 15.3247 | 7515.5365 | 126.9518 | -17.6887 | -38.427 | 76.3764 | 116.4866 | 0 | 0 | 0 | 0 | 39.85 | -8682.7763 | 0
7516.5 | 313.1875 | 0 | 0 | 7 | 15.3182 | 7516.5364 | 111.9535 | -17.6998 | -27.8485 | 87.8841 | 112.8443 | 0 | 0 | 0 | 0 | 39.85 | -8682.7763 | 0
7517.5 | 313.2292 | 0 | 0 | 7 | 15.3117 | 7517.5363 | 96.9551 | -17.7108 | -17.1851 | 81.8027 | 100.8225 | 0 | 0 | 0 | 0 | 39.85 | -8682.7763 | 0
7518.5 | 313.2708 | 0 | 0 | 7 | 15.3051 | 7518.5362 | 81.9567 | -17.7218 | -6.7882 | 71.7746 | 86.9666 | 0 | 0 | 0 | 0 | 39.85 | -8682.7763 | 0
7519.5 | 313.3125 | 32 | 14 | 8 | 15.2985 | 7519.5361 | 66.9584 | -17.7328 | 3.013 | 61.3675 | 73.4541 | 9.1131 | 13.0622 | 0.18756 | 22.3628 | 38.85 | -7456.9926 | 0
7520.5 | 313.3542 | 5 | 67 | 8 | 15.2919 | 7520.536 | 51.96 | -17.7438 | 11.8401 | 50.0336 | 60.526 | 2.4601 | 62.5119 | 0.89763 | 65.8696 | 38.85 | -5552.0678 | 0
7521.5 | 313.3958 | 17 | 134 | 10 | 15.2853 | 7521.5359 | 36.9617 | -17.7548 | 19.2235 | 37.3337 | 48.6595 | 11.2291 | 125.0237 | 1.7953 | 138.048 | 36.85 | -1902.9341 | 0
7522.5 | 313.4375 | 6 | 147 | 11 | 15.2787 | 7522.5358 | 21.9633 | -17.7658 | 24.6026 | 23.0628 | 38.8474 | 4.6729 | 137.1529 | 1.9694 | 143.7952 | 35.85 | -1409.0979 | 0
7523.5 | 313.4792 | 0 | 148 | 12 | 15.272 | 7523.5357 | 6.965 | -17.7768 | 27.4161 | 7.4744 | 32.9829 | 0 | 138.0859 | 1.9828 | 140.0687 | 34.85 | -1331.5431 | 0
7524.5 | 313.5208 | 0 | 133 | 12 | 15.2653 | 7524.5356 | -8.0333 | -17.7878 | 27.2986 | -8.6122 | 33.229 | 0 | 124.0907 | 1.7819 | 125.8726 | 34.85 | -1953.1148 | 0
7525.5 | 313.5625 | 0 | 117 | 12 | 15.2586 | 7525.5354 | -23.0317 | -17.7987 | 24.2662 | -24.1179 | 39.4708 | 0 | 109.1625 | 1.5675 | 110.73 | 34.85 | -2616.1247 | 0
7526.5 | 313.6042 | 0 | 88 | 12 | 15.2519 | 7526.5353 | -38.03 | -17.8097 | 18.7076 | -38.2627 | 49.4873 | 0 | 82.1051 | 1.179 | 83.2841 | 34.85 | -3817.83 | 0
7527.5 | 313.6458 | 0 | 75 | 12 | 15.2451 | 7527.5352 | -53.0283 | -17.8206 | 11.1899 | -50.8358 | 61.4561 | 0 | 69.976 | 1.0048 | 70.9808 | 34.85 | -4356.5255 | 0
7528.5 | 313.6875 | 0 | 7 | 11 | 15.2384 | 7528.5351 | -68.0266 | -17.8315 | 2.2677 | -62.0675 | 74.4369 | 0 | 6.5311 | 0.093782 | 6.6249 | 35.85 | -7415.0354 | 0
7529.5 | 313.7292 | 0 | 0 | 11 | 15.2316 | 7529.535 | -83.0249 | -17.8424 | -7.5979 | -72.4068 | 87.9773 | 0 | 0 | 0 | 0 | 35.85 | -7705.1022 | 0
7530.5 | 313.7708 | 0 | 0 | 8 | 15.2247 | 7530.5349 | -98.0232 | -17.8533 | -18.0355 | -82.4069 | 101.8473 | 0 | 0 | 0 | 0 | 38.85 | -8436.1375 | 0
7531.5 | 313.8125 | 0 | 0 | 8 | 15.2179 | 7531.5348 | -113.0215 | -17.8642 | -28.7188 | -87.2581 | 113.2759 | 0 | 0 | 0 | 0 | 38.85 | -8436.1375 | 0
7532.5 | 313.8542 | 0 | 0 | 7 | 15.211 | 7532.5347 | -128.0198 | -17.8751 | -39.2943 | -75.6538 | 116.9093 | 0 | 0 | 0 | 0 | 39.85 | -8682.7763 | 0
7533.5 | 313.8958 | 0 | 0 | 7 | 15.2042 | 7533.5345 | -143.018 | -17.886 | -49.2517 | -61.2898 | 119.9541 | 0 | 0 | 0 | 0 | 39.85 | -8682.7763 | 0
7534.5 | 313.9375 | 0 | 0 | 6 | 15.1973 | 7534.5344 | -158.0163 | -17.8969 | -57.661 | -41.7543 | 122.1524 | 0 | 0 | 0 | 0 | 40.85 | -8930.8952 | 0
7535.5 | 313.9792 | 0 | 0 | 4 | 15.1903 | 7535.5343 | -173.0146 | -17.9078 | -62.7865 | -14.6584 | 123.2951 | 0 | 0 | 0 | 0 | 42.85 | -9431.5736 | 0
7536.5 | 314.0208 | 0 | 0 | 3 | 15.1834 | 7536.5342 | 171.9872 | -17.9186 | -62.5987 | 16.75 | 123.2652 | 0 | 0 | 0 | 0 | 43.85 | -9684.1331 | 50197.3981
7537.5 | 314.0625 | 0 | 0 | 6 | 15.1764 | 7537.5341 | 156.9889 | -17.9295 | -57.1933 | 43.3501 | 122.0666 | 0 | 0 | 0 | 0 | 40.85 | -8930.8952 | 22043.791
7538.5 | 314.1042 | 0 | 0 | 7 | 15.1694 | 7538.534 | 141.9906 | -17.9403 | -48.646 | 62.4611 | 119.8238 | 0 | 0 | 0 | 0 | 39.85 | -8682.7763 | 2770.9946
7539.5 | 314.1458 | 0 | 0 | 7 | 15.1624 | 7539.5338 | 126.9924 | -17.9511 | -38.6349 | 76.587 | 116.7506 | 0 | 0 | 0 | 0 | 39.85 | -8682.7763 | 1100.8062
7540.5 | 314.1875 | 0 | 0 | 7 | 15.1553 | 7540.5337 | 111.9942 | -17.9619 | -28.0512 | 88.0773 | 113.1072 | 0 | 0 | 0 | 0 | 39.85 | -8682.7763 | 0
7541.5 | 314.2292 | 0 | 0 | 7 | 15.1483 | 7541.5336 | 96.9959 | -17.9727 | -17.3897 | 81.6266 | 100.9145 | 0 | 0 | 0 | 0 | 39.85 | -8682.7763 | 0
7542.5 | 314.2708 | 0 | 0 | 7 | 15.1412 | 7542.5335 | 81.9977 | -17.9835 | -6.9998 | 71.6146 | 87.0773 | 0 | 0 | 0 | 0 | 39.85 | -8682.7763 | 0
7543.5 | 314.3125 | 45 | 12 | 7 | 15.1341 | 7543.5334 | 66.9995 | -17.9943 | 2.7902 | 61.2249 | 73.587 | 12.7151 | 11.1962 | 0.16077 | 24.072 | 39.85 | -7628.7933 | 0
7544.5 | 314.3542 | 53 | 77 | 8 | 15.127 | 7544.5332 | 52.0013 | -18.0051 | 11.6036 | 49.9132 | 60.6867 | 25.948 | 71.842 | 1.0316 | 98.8216 | 38.85 | -4109.281 | 0
7545.5 | 314.3958 | 6 | 112 | 9 | 15.1198 | 7545.5331 | 37.003 | -18.0159 | 18.973 | 37.2454 | 48.8551 | 3.9478 | 104.4974 | 1.5005 | 109.9457 | 37.85 | -3377.0577 | 0
7546.5 | 314.4375 | 0 | 132 | 10 | 15.1126 | 7546.533 | 22.0048 | -18.0267 | 24.3416 | 23.0202 | 39.0833 | 0 | 123.1577 | 1.7685 | 124.9261 | 36.85 | -2477.4693 | 0
7547.5 | 314.4792 | 36 | 185 | 11 | 15.1054 | 7547.5329 | 7.0066 | -18.0374 | 27.1529 | 7.4901 | 33.246 | 30.1077 | 172.6073 | 2.4785 | 205.1936 | 35.85 | 1279.1998 | 0
7548.5 | 314.5208 | 292 | 208 | 12 | 15.0982 | 7548.5328 | -7.9916 | -18.0481 | 27.0443 | -8.5351 | 33.4716 | 243.5744 | 194.0666 | 2.7867 | 440.4278 | 34.85 | 11819.5338 | 0
7549.5 | 314.5625 | 573 | 143 | 14 | 15.091 | 7549.5326 | -22.9897 | -18.0589 | 24.0306 | -23.9892 | 39.6564 | 441.1444 | 133.4208 | 1.9158 | 576.481 | 32.85 | 18253.5567 | 0
7550.5 | 314.6042 | 426 | 112 | 14 | 15.0837 | 7550.5325 | -37.9879 | -18.0696 | 18.4958 | -38.0981 | 49.6175 | 276 | 104.4974 | 1.5005 | 381.998 | 32.85 | 9738.2101 | 0
7551.5 | 314.6458 | 246 | 92 | 13 | 15.0765 | 7551.5324 | -52.9861 | -18.0803 | 11.0017 | -50.6488 | 61.5442 | 117.2142 | 85.8372 | 1.2326 | 204.2839 | 33.85 | 1719.3277 | 0
7552.5 | 314.6875 | 95 | 8 | 10 | 15.0691 | 7552.5323 | -67.9843 | -18.091 | 2.0998 | -61.8654 | 74.4936 | 25.3978 | 7.4641 | 0.10718 | 32.9691 | 36.85 | -6503.7653 | 0
7553.5 | 314.7292 | 0 | 0 | 6 | 15.0618 | 7553.5322 | -82.9825 | -18.1017 | -7.7505 | -72.1914 | 88.0097 | 0 | 0 | 0 | 0 | 40.85 | -8930.8952 | 0
7554.5 | 314.7708 | 0 | 0 | 7 | 15.0545 | 7554.532 | -97.9806 | -18.1124 | -18.1787 | -82.1758 | 101.8596 | 0 | 0 | 0 | 0 | 39.85 | -8682.7763 | 0
7555.5 | 314.8125 | 0 | 0 | 3 | 15.0471 | 7555.5319 | -112.9788 | -18.1231 | -28.8598 | -87.5102 | 113.5144 | 0 | 0 | 0 | 0 | 43.85 | -9684.1331 | 0
7556.5 | 314.8542 | 0 | 0 | 7 | 15.0397 | 7556.5318 | -127.9769 | -18.1338 | -39.4422 | -75.9333 | 117.1509 | 0 | 0 | 0 | 0 | 39.85 | -8682.7763 | 0
7557.5 | 314.8958 | 0 | 0 | 7 | 15.0323 | 7557.5317 | -142.9751 | -18.1444 | -49.4192 | -61.5982 | 120.2004 | 0 | 0 | 0 | 0 | 39.85 | -8682.7763 | 0
7558.5 | 314.9375 | 0 | 0 | 8 | 15.0249 | 7558.5315 | -157.9732 | -18.1551 | -57.8639 | -42.0633 | 122.4039 | 0 | 0 | 0 | 0 | 38.85 | -8436.1375 | 0
7559.5 | 314.9792 | 0 | 0 | 8 | 15.0174 | 7559.5314 | -172.9714 | -18.1657 | -63.0318 | -14.8553 | 123.5513 | 0 | 0 | 0 | 0 | 38.85 | -8436.1375 | 0
7560.5 | 315.0208 | 0 | 0 | 8 | 15.0099 | 7560.5313 | 172.0305 | -18.1763 | -62.8592 | 16.7839 | 123.5245 | 0 | 0 | 0 | 0 | 38.85 | -8436.1375 | 0
7561.5 | 315.0625 | 0 | 0 | 8 | 15.0024 | 7561.5312 | 157.0324 | -18.187 | -57.4352 | 43.5306 | 122.3272 | 0 | 0 | 0 | 0 | 38.85 | -8436.1375 | 0
7562.5 | 315.1042 | 0 | 0 | 8 | 14.9949 | 7562.531 | 142.0343 | -18.1976 | -48.8655 | 62.6741 | 120.0843 | 0 | 0 | 0 | 0 | 38.85 | -8436.1375 | 0
7563.5 | 315.1458 | 0 | 0 | 8 | 14.9874 | 7563.5309 | 127.0362 | -18.2082 | -38.8408 | 76.7913 | 117.0101 | 0 | 0 | 0 | 0 | 38.85 | -8436.1375 | 0
7564.5 | 315.1875 | 0 | 0 | 8 | 14.9798 | 7564.5308 | 112.0381 | -18.2188 | -28.2524 | 88.2645 | 113.3658 | 0 | 0 | 0 | 0 | 38.85 | -8436.1375 | 0
7565.5 | 315.2292 | 0 | 0 | 8 | 14.9722 | 7565.5307 | 97.0399 | -18.2294 | -17.5926 | 81.4562 | 101.008 | 0 | 0 | 0 | 0 | 38.85 | -8436.1375 | 0
7566.5 | 315.2708 | 0 | 0 | 9 | 14.9646 | 7566.5305 | 82.0419 | -18.2399 | -7.2097 | 71.4603 | 87.1893 | 0 | 0 | 0 | 0 | 37.85 | -8190.9789 | 0
7567.5 | 315.3125 | 0 | 10 | 9 | 14.957 | 7567.5304 | 67.0438 | -18.2505 | 2.5695 | 61.088 | 73.721 | 0 | 9.3301 | 0.13397 | 9.4641 | 37.85 | -7776.5978 | 0
7568.5 | 315.3542 | 0 | 59 | 9 | 14.9493 | 7568.5303 | 52.0457 | -18.2611 | 11.3698 | 49.7986 | 60.8477 | 0 | 55.0477 | 0.79045 | 55.8382 | 37.85 | -5746.1301 | 0
7569.5 | 315.3958 | 0 | 94 | 9 | 14.9416 | 7569.5302 | 37.0476 | -18.2716 | 18.7259 | 37.1626 | 49.05 | 0 | 87.7032 | 1.2594 | 88.9626 | 37.85 | -4295.7961 | 0
7570.5 | 315.4375 | 0 | 99 | 10 | 14.9339 | 7570.53 | 22.0495 | -18.2821 | 24.0849 | 22.9825 | 39.3168 | 0 | 92.3683 | 1.3263 | 93.6946 | 36.85 | -3844.9271 | 0
7571.5 | 315.4792 | 48 | 191 | 11 | 14.9262 | 7571.5299 | 7.0514 | -18.2927 | 26.8947 | 7.5096 | 33.5044 | 40.0245 | 178.2054 | 2.5589 | 220.7888 | 35.85 | 1962.0302 | 0
7572.5 | 315.5208 | 152 | 216 | 12 | 14.9185 | 7572.5298 | -7.9466 | -18.3032 | 26.7955 | -8.4558 | 33.7087 | 126.4442 | 201.5307 | 2.8939 | 330.8688 | 34.85 | 7022.5486 | 0
7573.5 | 315.5625 | 75 | 184 | 12 | 14.9107 | 7573.5296 | -22.9447 | -18.3137 | 23.801 | -23.8597 | 39.8367 | 57.5905 | 171.6743 | 2.4651 | 231.73 | 34.85 | 2681.8024 | 0
7574.5 | 315.6042 | 0 | 121 | 12 | 14.9029 | 7574.5295 | -37.9427 | -18.3242 | 18.29 | -37.9339 | 49.7429 | 0 | 112.8945 | 1.6211 | 114.5156 | 34.85 | -2450.3722 | 0
7575.5 | 315.6458 | 32 | 85 | 12 | 14.8951 | 7575.5294 | -52.9408 | -18.3347 | 10.8195 | -50.4628 | 61.6278 | 15.2063 | 79.3061 | 1.1388 | 95.6512 | 34.85 | -3276.3427 | 0
7576.5 | 315.6875 | 12 | 7 | 11 | 14.8873 | 7576.5293 | -67.9388 | -18.3452 | 1.9378 | -61.6647 | 74.546 | 3.1976 | 6.5311 | 0.093782 | 9.8224 | 35.85 | -7275.0314 | 0
7577.5 | 315.7292 | 0 | 0 | 9 | 14.8794 | 7577.5291 | -82.9369 | -18.3557 | -7.8971 | -71.9776 | 88.0378 | 0 | 0 | 0 | 0 | 37.85 | -8190.9789 | 0
7578.5 | 315.7708 | 0 | 0 | 10 | 14.8716 | 7578.529 | -97.9349 | -18.3661 | -18.3159 | -81.9465 | 101.8678 | 0 | 0 | 0 | 0 | 36.85 | -7947.3005 | 0
7579.5 | 315.8125 | 0 | 0 | 9 | 14.8637 | 7579.5289 | -112.9329 | -18.3766 | -28.9946 | -87.7604 | 113.7468 | 0 | 0 | 0 | 0 | 37.85 | -8190.9789 | 0
7580.5 | 315.8542 | 0 | 0 | 9 | 14.8558 | 7580.5287 | -127.9309 | -18.387 | -39.5837 | -76.2114 | 117.3865 | 0 | 0 | 0 | 0 | 37.85 | -8190.9789 | 0
7581.5 | 315.8958 | 0 | 0 | 10 | 14.8478 | 7581.5286 | -142.929 | -18.3974 | -49.5799 | -61.9066 | 120.4408 | 0 | 0 | 0 | 0 | 36.85 | -7947.3005 | 0
7582.5 | 315.9375 | 0 | 0 | 10 | 14.8399 | 7582.5285 | -157.927 | -18.4079 | -58.0599 | -42.3754 | 122.6496 | 0 | 0 | 0 | 0 | 36.85 | -7947.3005 | 1377.3346
7583.5 | 315.9792 | 0 | 0 | 9 | 14.8319 | 7583.5283 | -172.925 | -18.4183 | -63.271 | -15.0594 | 123.8019 | 0 | 0 | 0 | 0 | 37.85 | -8190.9789 | 59243.2781
7584.5 | 316.0208 | 0 | 0 | 10 | 14.8239 | 7584.5282 | 172.077 | -18.4287 | -63.1151 | 16.8096 | 123.7785 | 0 | 0 | 0 | 0 | 36.85 | -7947.3005 | 16422.568
7585.5 | 316.0625 | 0 | 0 | 10 | 14.8159 | 7585.5281 | 157.079 | -18.4391 | -57.6738 | 43.7036 | 122.5829 | 0 | 0 | 0 | 0 | 36.85 | -7947.3005 | 10275.0014
7586.5 | 316.1042 | 0 | 0 | 9 | 14.8078 | 7586.5279 | 142.081 | -18.4495 | -49.0826 | 62.8803 | 120.3401 | 0 | 0 | 0 | 0 | 37.85 | -8190.9789 | 37210.6776
7587.5 | 316.1458 | 0 | 0 | 9 | 14.7997 | 7587.5278 | 127.0831 | -18.4599 | -39.0449 | 76.9891 | 117.2651 | 0 | 0 | 0 | 0 | 37.85 | -8190.9789 | 16959.3702
7588.5 | 316.1875 | 0 | 0 | 9 | 14.7917 | 7588.5277 | 112.0851 | -18.4702 | -28.4518 | 88.4457 | 113.6199 | 0 | 0 | 0 | 0 | 37.85 | -8190.9789 | 0
7589.5 | 316.2292 | 0 | 0 | 9 | 14.7835 | 7589.5275 | 97.0871 | -18.4806 | -17.794 | 81.2917 | 101.1029 | 0 | 0 | 0 | 0 | 37.85 | -8190.9789 | 0
7590.5 | 316.2708 | 0 | 0 | 9 | 14.7754 | 7590.5274 | 82.0891 | -18.4909 | -7.4178 | 71.3118 | 87.3026 | 0 | 0 | 0 | 0 | 37.85 | -8190.9789 | 0
7591.5 | 316.3125 | 0 | 7 | 9 | 14.7673 | 7591.5273 | 67.0912 | -18.5013 | 2.351 | 60.9569 | 73.8558 | 0 | 6.5311 | 0.093782 | 6.6249 | 37.85 | -7900.9121 | 0
7592.5 | 316.3542 | 0 | 24 | 10 | 14.7591 | 7592.5271 | 52.0932 | -18.5116 | 11.1387 | 49.6897 | 61.009 | 0 | 22.3923 | 0.32154 | 22.7138 | 36.85 | -6952.7857 | 0
7593.5 | 316.3958 | 0 | 84 | 11 | 14.7509 | 7593.527 | 37.0953 | -18.5219 | 18.4824 | 37.0853 | 49.2441 | 0 | 78.3731 | 1.1254 | 79.4985 | 35.85 | -4224.3006 | 0
7594.5 | 316.4375 | 18 | 169 | 11 | 14.7427 | 7594.5268 | 22.0973 | -18.5322 | 23.8325 | 22.9497 | 39.5478 | 13.8797 | 157.6791 | 2.2642 | 173.823 | 35.85 | -94.3451 | 0
7595.5 | 316.4792 | 24 | 190 | 12 | 14.7344 | 7595.5267 | 7.0994 | -18.5425 | 26.6416 | 7.5328 | 33.7582 | 19.9534 | 177.2724 | 2.5455 | 199.7713 | 34.85 | 1282.506 | 0
7596.5 | 316.5208 | 24 | 204 | 11 | 14.7262 | 7596.5266 | -7.8985 | -18.5528 | 26.5524 | -8.3743 | 33.9401 | 19.9109 | 190.3346 | 2.7331 | 212.9786 | 35.85 | 1620.0633 | 0
7597.5 | 316.5625 | 87 | 193 | 11 | 14.7179 | 7597.5264 | -22.8965 | -18.5631 | 23.5772 | -23.7295 | 40.0116 | 66.6345 | 180.0715 | 2.5857 | 249.2917 | 35.85 | 3210.0149 | 0
7598.5 | 316.6042 | 92 | 149 | 11 | 14.7096 | 7598.5263 | -37.8944 | -18.5734 | 18.0901 | -37.77 | 49.8634 | 59.3043 | 139.0189 | 1.9962 | 200.3194 | 35.85 | 1065.7879 | 0
7599.5 | 316.6458 | 24 | 88 | 11 | 14.7013 | 7599.5262 | -52.8923 | -18.5836 | 10.6432 | -50.2779 | 61.7068 | 11.3756 | 82.1051 | 1.179 | 94.6597 | 35.85 | -3560.4728 | 0
7600.5 | 316.6875 | 9 | 6 | 11 | 14.6929 | 7600.526 | -67.8902 | -18.5939 | 1.7818 | -61.4655 | 74.5941 | 2.3909 | 5.5981 | 0.080385 | 8.0694 | 35.85 | -7351.7891 | 0
7601.5 | 316.7292 | 0 | 0 | 11 | 14.6846 | 7601.5259 | -82.8881 | -18.6041 | -8.0378 | -71.7656 | 88.0618 | 0 | 0 | 0 | 0 | 35.85 | -7705.1022 | 0
7602.5 | 316.7708 | 0 | 0 | 10 | 14.6762 | 7602.5257 | -97.886 | -18.6144 | -18.4471 | -81.7191 | 101.8718 | 0 | 0 | 0 | 0 | 36.85 | -7947.3005 | 0
7603.5 | 316.8125 | 0 | 0 | 10 | 14.6678 | 7603.5256 | -112.8839 | -18.6246 | -29.1232 | -88.0088 | 113.9732 | 0 | 0 | 0 | 0 | 36.85 | -7947.3005 | 0
7604.5 | 316.8542 | 0 | 0 | 9 | 14.6593 | 7604.5255 | -127.8818 | -18.6348 | -39.7187 | -76.4879 | 117.6161 | 0 | 0 | 0 | 0 | 37.85 | -8190.9789 | 0
7605.5 | 316.8958 | 0 | 0 | 9 | 14.6509 | 7605.5253 | -142.8797 | -18.645 | -49.7338 | -62.2147 | 120.6753 | 0 | 0 | 0 | 0 | 37.85 | -8190.9789 | 0
7606.5 | 316.9375 | 0 | 0 | 9 | 14.6424 | 7606.5252 | -157.8776 | -18.6552 | -58.249 | -42.6902 | 122.8896 | 0 | 0 | 0 | 0 | 37.85 | -8190.9789 | 0
7607.5 | 316.9792 | 0 | 0 | 9 | 14.6339 | 7607.525 | -172.8755 | -18.6654 | -63.5041 | -15.2707 | 124.047 | 0 | 0 | 0 | 0 | 37.85 | -8190.9789 | 0
7608.5 | 317.0208 | 0 | 0 | 10 | 14.6254 | 7608.5249 | 172.1267 | -18.6756 | -63.3663 | 16.8271 | 124.0272 | 0 | 0 | 0 | 0 | 36.85 | -7947.3005 | 17864.5954
7609.5 | 317.0625 | 0 | 0 | 9 | 14.6168 | 7609.5247 | 157.1288 | -18.6857 | -57.9089 | 43.8691 | 122.8335 | 0 | 0 | 0 | 0 | 37.85 | -8190.9789 | 48536.8157
7610.5 | 317.1042 | 0 | 0 | 9 | 14.6083 | 7610.5246 | 142.1309 | -18.6959 | -49.2971 | 63.0794 | 120.591 | 0 | 0 | 0 | 0 | 37.85 | -8190.9789 | 26211.9542
7611.5 | 317.1458 | 0 | 0 | 9 | 14.5997 | 7611.5245 | 127.1331 | -18.706 | -39.247 | 77.1805 | 117.5155 | 0 | 0 | 0 | 0 | 37.85 | -8190.9789 | 1821.9537
7612.5 | 317.1875 | 0 | 0 | 10 | 14.5911 | 7612.5243 | 112.1352 | -18.7162 | -28.6496 | 88.6208 | 113.8696 | 0 | 0 | 0 | 0 | 36.85 | -7947.3005 | 0
7613.5 | 317.2292 | 0 | 0 | 10 | 14.5825 | 7613.5242 | 97.1374 | -18.7263 | -17.9936 | 81.133 | 101.1994 | 0 | 0 | 0 | 0 | 36.85 | -7947.3005 | 0
7614.5 | 317.2708 | 0 | 0 | 10 | 14.5738 | 7614.524 | 82.1395 | -18.7364 | -7.624 | 71.1691 | 87.4171 | 0 | 0 | 0 | 0 | 36.85 | -7947.3005 | 0
7615.5 | 317.3125 | 32 | 10 | 10 | 14.5652 | 7615.5239 | 67.1417 | -18.7465 | 2.1348 | 60.8315 | 73.9915 | 8.825 | 9.3301 | 0.13397 | 18.2891 | 36.85 | -7146.5216 | 0
7616.5 | 317.3542 | 0 | 59 | 10 | 14.5565 | 7616.5237 | 52.1439 | -18.7566 | 10.9105 | 49.5865 | 61.1704 | 0 | 55.0477 | 0.79045 | 55.8382 | 36.85 | -5502.4517 | 0
7617.5 | 317.3958 | 0 | 64 | 11 | 14.5478 | 7617.5236 | 37.1461 | -18.7667 | 18.2424 | 37.0134 | 49.4373 | 0 | 59.7128 | 0.85744 | 60.5703 | 35.85 | -5053.0629 | 0
7618.5 | 317.4375 | 0 | 99 | 11 | 14.539 | 7618.5235 | 22.1482 | -18.7768 | 23.5846 | 22.9217 | 39.7761 | 0 | 92.3683 | 1.3263 | 93.6946 | 35.85 | -3602.7288 | 0
7619.5 | 317.4792 | 0 | 136 | 12 | 14.5303 | 7619.5233 | 7.1504 | -18.7869 | 26.3936 | 7.5595 | 34.0072 | 0 | 126.8897 | 1.8221 | 128.7118 | 34.85 | -1828.8005 | 0
7620.5 | 317.5208 | 365 | 223 | 13 | 14.5215 | 7620.5232 | -7.8474 | -18.7969 | 26.315 | -8.2907 | 34.1658 | 302.0068 | 208.0618 | 2.9876 | 513.0563 | 33.85 | 15238.7766 | 0
7621.5 | 317.5625 | 181 | 184 | 14 | 14.5127 | 7621.523 | -22.8452 | -18.807 | 23.3594 | -23.5986 | 40.1812 | 138.2855 | 171.6743 | 2.4651 | 312.425 | 32.85 | 6691.9884 | 0
7622.5 | 317.6042 | 72 | 140 | 14 | 14.5039 | 7622.5229 | -37.843 | -18.817 | 17.8962 | -37.6066 | 49.979 | 46.3009 | 130.6218 | 1.8756 | 178.7983 | 32.85 | 841.2103 | 0
7623.5 | 317.6458 | 195 | 85 | 13 | 14.4951 | 7623.5227 | -52.8408 | -18.8271 | 10.4729 | -50.0941 | 61.7813 | 92.2035 | 79.3061 | 1.1388 | 172.6484 | 33.85 | 334.1795 | 0
7624.5 | 317.6875 | 68 | 6 | 12 | 14.4862 | 7624.5226 | -67.8386 | -18.8371 | 1.6317 | -61.2679 | 74.6378 | 18.0145 | 5.5981 | 0.080385 | 23.693 | 34.85 | -6426.9986 | 0
7625.5 | 317.7292 | 0 | 0 | 10 | 14.4773 | 7625.5224 | -82.8363 | -18.8471 | -8.1726 | -71.5555 | 88.0816 | 0 | 0 | 0 | 0 | 36.85 | -7947.3005 | 0
7626.5 | 317.7708 | 0 | 0 | 9 | 14.4684 | 7626.5223 | -97.8341 | -18.8571 | -18.5723 | -81.4938 | 101.8718 | 0 | 0 | 0 | 0 | 37.85 | -8190.9789 | 0
7627.5 | 317.8125 | 0 | 0 | 9 | 14.4595 | 7627.5221 | -112.8319 | -18.8671 | -29.2457 | -88.2551 | 114.1933 | 0 | 0 | 0 | 0 | 37.85 | -8190.9789 | 0
7628.5 | 317.8542 | 0 | 0 | 8 | 14.4506 | 7628.522 | -127.8296 | -18.8771 | -39.8473 | -76.7628 | 117.8396 | 0 | 0 | 0 | 0 | 38.85 | -8436.1375 | 3758.4345
7629.5 | 317.8958 | 0 | 0 | 7 | 14.4416 | 7629.5218 | -142.8274 | -18.8871 | -49.8809 | -62.5223 | 120.9037 | 0 | 0 | 0 | 0 | 39.85 | -8682.7763 | 0
7630.5 | 317.9375 | 0 | 0 | 7 | 14.4326 | 7630.5217 | -157.8252 | -18.897 | -58.4312 | -43.0076 | 123.1237 | 0 | 0 | 0 | 0 | 39.85 | -8682.7763 | 23289.2999
7631.5 | 317.9792 | 0 | 0 | 6 | 14.4236 | 7631.5215 | -172.8229 | -18.907 | -63.7308 | -15.4891 | 124.2864 | 0 | 0 | 0 | 0 | 40.85 | -8930.8952 | 24006.5768
7632.5 | 318.0208 | 0 | 0 | 6 | 14.4146 | 7632.5214 | 172.1794 | -18.9169 | -63.6127 | 16.836 | 124.2706 | 0 | 0 | 0 | 0 | 40.85 | -8930.8952 | 41025.9358
7633.5 | 318.0625 | 0 | 0 | 6 | 14.4055 | 7633.5212 | 157.1816 | -18.9269 | -58.1406 | 44.0268 | 123.0789 | 0 | 0 | 0 | 0 | 40.85 | -8930.8952 | 16846.0236
7634.5 | 318.1042 | 0 | 0 | 12 | 14.3965 | 7634.5211 | 142.1839 | -18.9368 | -49.5091 | 63.2714 | 120.837 | 0 | 0 | 0 | 0 | 34.85 | -7464.3841 | 5425.1191
7635.5 | 318.1458 | 0 | 0 | 13 | 14.3874 | 7635.5209 | 127.1862 | -18.9467 | -39.447 | 77.3653 | 117.7612 | 0 | 0 | 0 | 0 | 33.85 | -7225.1462 | 6620.6015
7636.5 | 318.1875 | 0 | 0 | 12 | 14.3783 | 7636.5208 | 112.1884 | -18.9566 | -28.8456 | 88.7897 | 114.1146 | 0 | 0 | 0 | 0 | 34.85 | -7464.3841 | 0
7637.5 | 318.2292 | 0 | 0 | 12 | 14.3691 | 7637.5206 | 97.1907 | -18.9665 | -18.1915 | 80.9803 | 101.2972 | 0 | 0 | 0 | 0 | 34.85 | -7464.3841 | 0
7638.5 | 318.2708 | 0 | 0 | 11 | 14.36 | 7638.5205 | 82.193 | -18.9764 | -7.8283 | 71.0321 | 87.5328 | 0 | 0 | 0 | 0 | 35.85 | -7705.1022 | 0
7639.5 | 318.3125 | 0 | 3 | 14 | 14.3508 | 7639.5203 | 67.1953 | -18.9863 | 1.9209 | 60.7119 | 74.1278 | 0 | 2.799 | 0.040192 | 2.8392 | 32.85 | -6863.0741 | 0
7640.5 | 318.3542 | 0 | 35 | 14 | 14.3416 | 7640.5202 | 52.1976 | -18.9961 | 10.6851 | 49.4891 | 61.3318 | 0 | 32.6554 | 0.46891 | 33.1244 | 32.85 | -5537.0544 | 0
7641.5 | 318.3958 | 0 | 74 | 14 | 14.3324 | 7641.52 | 37.1999 | -19.006 | 18.006 | 36.947 | 49.6294 | 0 | 69.0429 | 0.99141 | 70.0344 | 32.85 | -3920.9679 | 0
7642.5 | 318.4375 | 0 | 77 | 13 | 14.3232 | 7642.5199 | 22.2022 | -19.0158 | 23.3411 | 22.8984 | 40.0016 | 0 | 71.842 | 1.0316 | 72.8736 | 33.85 | -4034.4113 | 0
7643.5 | 318.4792 | 0 | 89 | 13.1 | 14.3139 | 7643.5197 | 7.2045 | -19.0257 | 26.1509 | 7.5899 | 34.2514 | 0 | 83.0381 | 1.1924 | 84.2305 | 33.75 | -3513.3116 | 0
7644.5 | 318.5208 | 0 | 95 | 13 | 14.3046 | 7644.5195 | -7.7932 | -19.0355 | 26.0834 | -8.2051 | 34.3857 | 0 | 88.6362 | 1.2728 | 89.909 | 33.85 | -3288.5253 | 0
7645.5 | 318.5625 | 0 | 76 | 12 | 14.2953 | 7645.5194 | -22.7908 | -19.0453 | 23.1476 | -23.4671 | 40.3453 | 0 | 70.909 | 1.0182 | 71.9272 | 34.85 | -4315.0874 | 0
7646.5 | 318.6042 | 0 | 57 | 12 | 14.286 | 7646.5192 | -37.7885 | -19.0551 | 17.7084 | -37.4437 | 50.0897 | 0 | 53.1817 | 0.76366 | 53.9454 | 34.85 | -5102.4116 | 0
7647.5 | 318.6458 | 0 | 41 | 12 | 14.2767 | 7647.5191 | -52.7862 | -19.0649 | 10.3086 | -49.9115 | 61.8512 | 0 | 38.2535 | 0.5493 | 38.8028 | 34.85 | -5765.4214 | 0
7648.5 | 318.6875 | 0 | 2 | 12 | 14.2673 | 7648.5189 | -67.7838 | -19.0747 | 1.4876 | -61.072 | 74.6773 | 0 | 1.866 | 0.026795 | 1.8928 | 34.85 | -7381.5079 | 0
7649.5 | 318.7292 | 0 | 0 | 11 | 14.2579 | 7649.5188 | -82.7815 | -19.0845 | -8.3014 | -71.3473 | 88.0972 | 0 | 0 | 0 | 0 | 35.85 | -7705.1022 | 0
7650.5 | 318.7708 | 0 | 0 | 11 | 14.2485 | 7650.5186 | -97.7791 | -19.0943 | -18.6914 | -81.2706 | 101.8678 | 0 | 0 | 0 | 0 | 35.85 | -7705.1022 | 0
7651.5 | 318.8125 | 0 | 0 | 11 | 14.2391 | 7651.5185 | -112.7768 | -19.104 | -29.3619 | -88.4992 | 114.4073 | 0 | 0 | 0 | 0 | 35.85 | -7705.1022 | 0
7652.5 | 318.8542 | 0 | 0 | 11 | 14.2296 | 7652.5183 | -127.7744 | -19.1138 | -39.9694 | -77.0357 | 118.0569 | 0 | 0 | 0 | 0 | 35.85 | -7705.1022 | 0
7653.5 | 318.8958 | 0 | 0 | 10 | 14.2202 | 7653.5181 | -142.772 | -19.1235 | -50.0213 | -62.829 | 121.126 | 0 | 0 | 0 | 0 | 36.85 | -7947.3005 | 0
7654.5 | 318.9375 | 0 | 0 | 10 | 14.2107 | 7654.518 | -157.7697 | -19.1332 | -58.6065 | -43.3271 | 123.3518 | 0 | 0 | 0 | 0 | 36.85 | -7947.3005 | 0
7655.5 | 318.9792 | 0 | 0 | 9 | 14.2012 | 7655.5178 | -172.7673 | -19.143 | -63.9512 | -15.7145 | 124.52 | 0 | 0 | 0 | 0 | 37.85 | -8190.9789 | 0
7656.5 | 319.0208 | 0 | 0 | 8 | 14.1917 | 7656.5177 | 172.2351 | -19.1527 | -63.8543 | 16.8363 | 124.5084 | 0 | 0 | 0 | 0 | 38.85 | -8436.1375 | 0
7657.5 | 319.0625 | 0 | 0 | 8 | 14.1821 | 7657.5175 | 157.2375 | -19.1624 | -58.3687 | 44.1765 | 123.3192 | 0 | 0 | 0 | 0 | 38.85 | -8436.1375 | 0
7658.5 | 319.1042 | 0 | 0 | 8 | 14.1725 | 7658.5173 | 142.2399 | -19.1721 | -49.7184 | 63.4561 | 121.0781 | 0 | 0 | 0 | 0 | 38.85 | -8436.1375 | 3793.09
7659.5 | 319.1458 | 0 | 0 | 7 | 14.1629 | 7659.5172 | 127.2423 | -19.1817 | -39.645 | 77.5434 | 118.0021 | 0 | 0 | 0 | 0 | 39.85 | -8682.7763 | 0
7660.5 | 319.1875 | 0 | 0 | 6 | 14.1533 | 7660.517 | 112.2447 | -19.1914 | -29.0397 | 88.9524 | 114.355 | 0 | 0 | 0 | 0 | 40.85 | -8930.8952 | 0
7661.5 | 319.2292 | 0 | 0 | 6 | 14.1437 | 7661.5169 | 97.2471 | -19.2011 | -18.3876 | 80.8335 | 101.3964 | 0 | 0 | 0 | 0 | 40.85 | -8930.8952 | 0
7662.5 | 319.2708 | 0 | 0 | 7 | 14.134 | 7662.5167 | 82.2495 | -19.2107 | -8.0305 | 70.901 | 87.6495 | 0 | 0 | 0 | 0 | 39.85 | -8682.7763 | 0
7663.5 | 319.3125 | 84 | 9 | 7 | 14.1244 | 7663.5165 | 67.2519 | -19.2204 | 1.7095 | 60.598 | 74.2648 | 22.7802 | 8.3971 | 0.12058 | 31.2979 | 39.85 | -7312.4149 | 0
7664.5 | 319.3542 | 41 | 61 | 8 | 14.1147 | 7664.5164 | 52.2543 | -19.23 | 10.4628 | 49.3972 | 61.4932 | 19.5678 | 56.9138 | 0.81725 | 77.2988 | 38.85 | -5051.6465 | 0
7665.5 | 319.3958 | 17 | 122 | 8 | 14.105 | 7665.5162 | 37.2568 | -19.2396 | 17.7734 | 36.886 | 49.8204 | 10.9682 | 113.8275 | 1.6345 | 126.4302 | 38.85 | -2900.4519 | 0
7666.5 | 319.4375 | 53 | 165 | 9 | 14.0952 | 7666.5161 | 22.2592 | -19.2492 | 23.1022 | 22.8798 | 40.2242 | 40.4667 | 153.9471 | 2.2106 | 196.6244 | 37.85 | 418.1271 | 0
7667.5 | 319.4792 | 496 | 188 | 11 | 14.0855 | 7667.5159 | 7.2616 | -19.2588 | 25.9135 | 7.6237 | 34.4907 | 408.8119 | 175.4064 | 2.5187 | 586.7371 | 35.85 | 17984.8979 | 0
7668.5 | 319.5208 | 110 | 199 | 13 | 14.0757 | 7668.5157 | -7.7359 | -19.2684 | 25.8577 | -8.1176 | 34.5999 | 90.5451 | 185.6695 | 2.6661 | 278.8808 | 33.85 | 4985.5143 | 0
7669.5 | 319.5625 | 87 | 174 | 14 | 14.0659 | 7669.5156 | -22.7335 | -19.278 | 22.9419 | -23.3351 | 40.5039 | 66.1515 | 162.3442 | 2.3312 | 230.8268 | 32.85 | 3119.2543 | 0
7670.5 | 319.6042 | 430 | 139 | 16 | 14.0561 | 7670.5154 | -37.731 | -19.2876 | 17.5267 | -37.2812 | 50.1954 | 275.2736 | 129.6888 | 1.8622 | 406.8246 | 30.85 | 11296.3067 | 0
7671.5 | 319.6458 | 438 | 75 | 14 | 14.0462 | 7671.5152 | -52.7286 | -19.2971 | 10.1504 | -49.7302 | 61.9165 | 206.1917 | 69.976 | 1.0048 | 277.1725 | 32.85 | 5148.4751 | 0
7672.5 | 319.6875 | 142 | 4 | 9 | 14.0364 | 7672.5151 | -67.7261 | -19.3067 | 1.3494 | -60.8778 | 74.7124 | 37.4403 | 3.7321 | 0.05359 | 41.226 | 37.85 | -6385.9196 | 0
7673.5 | 319.7292 | 0 | 0 | 8 | 14.0265 | 7673.5149 | -82.7236 | -19.3162 | -8.4242 | -71.1411 | 88.1088 | 0 | 0 | 0 | 0 | 38.85 | -8436.1375 | 0
7674.5 | 319.7708 | 0 | 0 | 7 | 14.0166 | 7674.5147 | -97.7212 | -19.3258 | -18.8046 | -81.0496 | 101.8598 | 0 | 0 | 0 | 0 | 39.85 | -8682.7763 | 0
7675.5 | 319.8125 | 0 | 0 | 6 | 14.0067 | 7675.5146 | -112.7187 | -19.3353 | -29.472 | -88.7411 | 114.615 | 0 | 0 | 0 | 0 | 40.85 | -8930.8952 | 0
7676.5 | 319.8542 | 0 | 0 | 5 | 13.9967 | 7676.5144 | -127.7162 | -19.3448 | -40.0851 | -77.3065 | 118.268 | 0 | 0 | 0 | 0 | 41.85 | -9180.4943 | 0
7677.5 | 319.8958 | 0 | 0 | 3 | 13.9868 | 7677.5142 | -142.7137 | -19.3543 | -50.1549 | -63.1346 | 121.3422 | 0 | 0 | 0 | 0 | 43.85 | -9684.1331 | 0
7678.5 | 319.9375 | 0 | 0 | 6 | 13.9768 | 7678.5141 | -157.7112 | -19.3638 | -58.7747 | -43.6486 | 123.574 | 0 | 0 | 0 | 0 | 40.85 | -8930.8952 | 0
7679.5 | 319.9792 | 0 | 0 | 6 | 13.9668 | 7679.5139 | -172.7087 | -19.3733 | -64.1652 | -15.9468 | 124.7478 | 0 | 0 | 0 | 0 | 40.85 | -8930.8952 | 19264.3462
7680.5 | 320.0208 | 0 | 0 | 6 | 13.9568 | 7680.5137 | 172.2938 | -19.3827 | -64.0909 | 16.8277 | 124.7407 | 0 | 0 | 0 | 0 | 40.85 | -8930.8952 | 7599.6821
7681.5 | 320.0625 | 0 | 0 | 6 | 13.9467 | 7681.5136 | 157.2963 | -19.3922 | -58.5933 | 44.3181 | 123.5541 | 0 | 0 | 0 | 0 | 40.85 | -8930.8952 | 16263.5439
7682.5 | 320.1042 | 0 | 0 | 6 | 13.9367 | 7682.5134 | 142.2988 | -19.4017 | -49.9251 | 63.6334 | 121.3141 | 0 | 0 | 0 | 0 | 40.85 | -8930.8952 | 0
7683.5 | 320.1458 | 0 | 0 | 6 | 13.9266 | 7683.5132 | 127.3014 | -19.4111 | -39.8408 | 77.7147 | 118.2381 | 0 | 0 | 0 | 0 | 40.85 | -8930.8952 | 1919.5511
7684.5 | 320.1875 | 0 | 0 | 6.4 | 13.9165 | 7684.5131 | 112.3039 | -19.4205 | -29.2319 | 89.1088 | 114.5907 | 0 | 0 | 0 | 0 | 40.45 | -8831.47 | 0
7685.5 | 320.2292 | 0 | 0 | 7 | 13.9064 | 7685.5129 | 97.3064 | -19.43 | -18.5817 | 80.6927 | 101.497 | 0 | 0 | 0 | 0 | 39.85 | -8682.7763 | 0
7686.5 | 320.2708 | 0 | 0 | 7 | 13.8962 | 7686.5127 | 82.3089 | -19.4394 | -8.2307 | 70.7757 | 87.7673 | 0 | 0 | 0 | 0 | 39.85 | -8682.7763 | 0
7687.5 | 320.3125 | 58 | 7 | 7 | 13.8861 | 7687.5126 | 67.3115 | -19.4488 | 1.5005 | 60.4899 | 74.4023 | 15.5951 | 6.5311 | 0.093782 | 22.22 | 39.85 | -7709.8836 | 0
7688.5 | 320.3542 | 46 | 64 | 7 | 13.8759 | 7688.5124 | 52.314 | -19.4582 | 10.2436 | 49.3111 | 61.6544 | 21.8403 | 59.7128 | 0.85744 | 82.4105 | 39.85 | -5074.4701 | 0
7689.5 | 320.3958 | 23 | 115 | 8 | 13.8657 | 7689.5122 | 37.3166 | -19.4675 | 17.5447 | 36.8303 | 50.01 | 14.781 | 107.2965 | 1.5407 | 123.6182 | 38.85 | -3023.5736 | 0
7690.5 | 320.4375 | 0 | 77 | 9 | 13.8554 | 7690.5121 | 22.3191 | -19.4769 | 22.8679 | 22.8658 | 40.4438 | 0 | 71.842 | 1.0316 | 72.8736 | 37.85 | -5000.2441 | 0
7691.5 | 320.4792 | 0 | 100 | 9 | 13.8452 | 7691.5119 | 7.3217 | -19.4863 | 25.6816 | 7.6609 | 34.7251 | 0 | 93.3013 | 1.3397 | 94.641 | 37.85 | -4047.1674 | 0
7692.5 | 320.5208 | 146 | 196 | 10 | 13.8349 | 7692.5117 | -7.6757 | -19.4956 | 25.6378 | -8.0281 | 34.8081 | 119.8759 | 182.8705 | 2.6259 | 305.3723 | 36.85 | 5423.2807 | 0
7693.5 | 320.5625 | 487 | 157 | 10 | 13.8246 | 7693.5115 | -22.6732 | -19.505 | 22.7423 | -23.2026 | 40.657 | 369.4497 | 146.483 | 2.1034 | 518.0361 | 36.85 | 14734.662 | 0
7694.5 | 320.6042 | 397 | 110 | 11 | 13.8143 | 7694.5114 | -37.6706 | -19.5143 | 17.3512 | -37.1194 | 50.2961 | 253.6115 | 102.6314 | 1.4737 | 357.7166 | 35.85 | 7957.347 | 0
7695.5 | 320.6458 | 242 | 85 | 10 | 13.804 | 7695.5112 | -52.668 | -19.5236 | 9.9982 | -49.5502 | 61.9773 | 113.6969 | 79.3061 | 1.1388 | 194.1418 | 36.85 | 553.1033 | 0
7696.5 | 320.6875 | 75 | 4 | 8 | 13.7937 | 7696.511 | -67.6654 | -19.5329 | 1.2173 | -60.6854 | 74.7432 | 19.7359 | 3.7321 | 0.05359 | 23.5215 | 38.85 | -7406.2585 | 0
7697.5 | 320.7292 | 0 | 0 | 6 | 13.7833 | 7697.5109 | -82.6628 | -19.5422 | -8.5411 | -70.9371 | 88.1163 | 0 | 0 | 0 | 0 | 40.85 | -8930.8952 | 0
7698.5 | 320.7708 | 0 | 0 | 7 | 13.7729 | 7698.5107 | -97.6602 | -19.5515 | -18.9117 | -80.831 | 101.848 | 0 | 0 | 0 | 0 | 39.85 | -8682.7763 | 0
7699.5 | 320.8125 | 0 | 0 | 8 | 13.7625 | 7699.5105 | -112.6576 | -19.5608 | -29.576 | -88.9804 | 114.8165 | 0 | 0 | 0 | 0 | 38.85 | -8436.1375 | 0
7700.5 | 320.8542 | 0 | 0 | 7 | 13.7521 | 7700.5103 | -127.655 | -19.5701 | -40.1944 | -77.575 | 118.4728 | 0 | 0 | 0 | 0 | 39.85 | -8682.7763 | 0
7701.5 | 320.8958 | 0 | 0 | 7 | 13.7416 | 7701.5102 | -142.6524 | -19.5793 | -50.2816 | -63.4389 | 121.5521 | 0 | 0 | 0 | 0 | 39.85 | -8682.7763 | 0
7702.5 | 320.9375 | 0 | 0 | 6 | 13.7311 | 7702.51 | -157.6498 | -19.5886 | -58.9358 | -43.9717 | 123.79 | 0 | 0 | 0 | 0 | 40.85 | -8930.8952 | 0
7703.5 | 320.9792 | 0 | 0 | 7 | 13.7207 | 7703.5098 | -172.6472 | -19.5978 | -64.3726 | -16.1858 | 124.9698 | 0 | 0 | 0 | 0 | 39.85 | -8682.7763 | 0
7704.5 | 321.0208 | 0 | 0 | 7 | 13.7102 | 7704.5096 | 172.3555 | -19.6071 | -64.3225 | 16.8103 | 124.9673 | 0 | 0 | 0 | 0 | 39.85 | -8682.7763 | 0
7705.5 | 321.0625 | 0 | 0 | 9 | 13.6996 | 7705.5095 | 157.3581 | -19.6163 | -58.8142 | 44.4514 | 123.7837 | 0 | 0 | 0 | 0 | 37.85 | -8190.9789 | 6833.7715
7706.5 | 321.1042 | 0 | 0 | 9 | 13.6891 | 7706.5093 | 142.3607 | -19.6255 | -50.1291 | 63.8032 | 121.5449 | 0 | 0 | 0 | 0 | 37.85 | -8190.9789 | 13986.7246
7707.5 | 321.1458 | 0 | 0 | 9 | 13.6785 | 7707.5091 | 127.3634 | -19.6347 | -40.0345 | 77.8792 | 118.4692 | 0 | 0 | 0 | 0 | 37.85 | -8190.9789 | 0
7708.5 | 321.1875 | 0 | 0 | 9 | 13.6679 | 7708.5089 | 112.366 | -19.6439 | -29.4222 | 89.2588 | 114.8216 | 0 | 0 | 0 | 0 | 37.85 | -8190.9789 | 0
7709.5 | 321.2292 | 0 | 0 | 8 | 13.6573 | 7709.5088 | 97.3687 | -19.6531 | -18.7739 | 80.558 | 101.5987 | 0 | 0 | 0 | 0 | 38.85 | -8436.1375 | 0
7710.5 | 321.2708 | 0 | 0 | 7 | 13.6467 | 7710.5086 | 82.3713 | -19.6622 | -8.4286 | 70.6563 | 87.8859 | 0 | 0 | 0 | 0 | 39.85 | -8682.7763 | 0
7711.5 | 321.3125 | 81 | 6 | 8 | 13.636 | 7711.5084 | 67.374 | -19.6714 | 1.2942 | 60.3876 | 74.5402 | 21.5916 | 5.5981 | 0.080385 | 27.27 | 38.85 | -7242.133 | 0
7712.5 | 321.3542 | 317 | 67 | 9 | 13.6254 | 7712.5082 | 52.3767 | -19.6806 | 10.0276 | 49.2305 | 61.8153 | 149.7241 | 62.5119 | 0.89763 | 213.1336 | 37.85 | 1140.9743 | 0
7713.5 | 321.3958 | 0 | 88 | 9 | 13.6147 | 7713.508 | 37.3793 | -19.6897 | 17.3199 | 36.7798 | 50.1982 | 0 | 82.1051 | 1.179 | 83.2841 | 37.85 | -4544.4248 | 0
7714.5 | 321.4375 | 228 | 168 | 12 | 13.604 | 7714.5079 | 22.382 | -19.6988 | 22.6384 | 22.8564 | 40.6602 | 172.9579 | 156.7461 | 2.2508 | 331.9548 | 34.85 | 7070.0963 | 0
7715.5 | 321.4792 | 155 | 216 | 13 | 13.5932 | 7715.5077 | 7.3847 | -19.7079 | 25.455 | 7.7014 | 34.9543 | 127.0394 | 201.5307 | 2.8939 | 331.464 | 33.85 | 7287.8451 | 0
7716.5 | 321.5208 | 335 | 185 | 13 | 13.5825 | 7716.5075 | -7.6126 | -19.7171 | 25.4238 | -7.9368 | 35.0105 | 274.3807 | 172.6073 | 2.4785 | 449.4666 | 33.85 | 12454.5314 | 0
7717.5 | 321.5625 | 131 | 193 | 13 | 13.5717 | 7717.5073 | -22.6099 | -19.7262 | 22.5489 | -23.0697 | 40.8045 | 99.1596 | 180.0715 | 2.5857 | 281.8168 | 33.85 | 5114.0657 | 0
7718.5 | 321.6042 | 126 | 135 | 12 | 13.5609 | 7718.5071 | -37.6072 | -19.7352 | 17.1818 | -36.9582 | 50.3918 | 80.3293 | 125.9567 | 1.8087 | 208.0947 | 34.85 | 1646.9415 | 0
7719.5 | 321.6458 | 235 | 118 | 11 | 13.5501 | 7719.507 | -52.6045 | -19.7443 | 9.8522 | -49.3716 | 62.0334 | 110.2049 | 110.0955 | 1.5809 | 221.8813 | 35.85 | 2009.8625 | 0
7720.5 | 321.6875 | 71 | 5 | 9 | 13.5393 | 7720.5068 | -67.6018 | -19.7534 | 1.0912 | -60.4948 | 74.7698 | 18.6516 | 4.6651 | 0.066987 | 23.3836 | 37.85 | -7167.1381 | 0
7721.5 | 321.7292 | 0 | 0 | 9 | 13.5285 | 7721.5066 | -82.5991 | -19.7625 | -8.652 | -70.7354 | 88.1198 | 0 | 0 | 0 | 0 | 37.85 | -8190.9789 | 0
7722.5 | 321.7708 | 0 | 0 | 8 | 13.5176 | 7722.5064 | -97.5964 | -19.7715 | -19.0128 | -80.6149 | 101.8322 | 0 | 0 | 0 | 0 | 38.85 | -8436.1375 | 0
7723.5 | 321.8125 | 0 | 0 | 7 | 13.5067 | 7723.5062 | -112.5937 | -19.7805 | -29.6738 | -89.2171 | 115.0115 | 0 | 0 | 0 | 0 | 39.85 | -8682.7763 | 0
7724.5 | 321.8542 | 0 | 0 | 7 | 13.4958 | 7724.5061 | -127.591 | -19.7896 | -40.2973 | -77.8411 | 118.6713 | 0 | 0 | 0 | 0 | 39.85 | -8682.7763 | 0
7725.5 | 321.8958 | 0 | 0 | 7 | 13.4849 | 7725.5059 | -142.5882 | -19.7986 | -50.4016 | -63.7416 | 121.7558 | 0 | 0 | 0 | 0 | 39.85 | -8682.7763 | 11134.3669
7726.5 | 321.9375 | 0 | 0 | 7 | 13.4739 | 7726.5057 | -157.5855 | -19.8076 | -59.0899 | -44.296 | 123.9999 | 0 | 0 | 0 | 0 | 39.85 | -8682.7763 | 41880.5919
7727.5 | 321.9792 | 0 | 0 | 4 | 13.463 | 7727.5055 | -172.5827 | -19.8166 | -64.5735 | -16.4314 | 125.1858 | 0 | 0 | 0 | 0 | 42.85 | -9431.5736 | 18874.3043
7728.5 | 322.0208 | 0 | 0 | 3 | 13.452 | 7728.5053 | 172.42 | -19.8256 | -64.5491 | 16.7838 | 125.1883 | 0 | 0 | 0 | 0 | 43.85 | -9684.1331 | 7617.2771
7729.5 | 322.0625 | 0 | 0 | 6 | 13.441 | 7729.5051 | 157.4228 | -19.8346 | -59.0315 | 44.5762 | 124.0078 | 0 | 0 | 0 | 0 | 40.85 | -8930.8952 | 0
7730.5 | 322.1042 | 0 | 0 | 6 | 13.43 | 7730.505 | 142.4255 | -19.8435 | -50.3304 | 63.9653 | 121.7706 | 0 | 0 | 0 | 0 | 40.85 | -8930.8952 | 7477.2319
7731.5 | 322.1458 | 0 | 0 | 3 | 13.4189 | 7731.5048 | 127.4283 | -19.8525 | -40.226 | 78.0367 | 118.6953 | 0 | 0 | 0 | 0 | 43.85 | -9684.1331 | 2139.5202
7732.5 | 322.1875 | 0 | 0 | 2 | 13.4079 | 7732.5046 | 112.431 | -19.8614 | -29.6105 | 89.4024 | 115.0476 | 0 | 0 | 0 | 0 | 44.85 | -9938.1727 | 0
7733.5 | 322.2292 | 0 | 0 | 2 | 13.3968 | 7733.5044 | 97.4338 | -19.8704 | -18.964 | 80.4293 | 101.7017 | 0 | 0 | 0 | 0 | 44.85 | -9938.1727 | 0
7734.5 | 322.2708 | 0 | 0 | 2 | 13.3857 | 7734.5042 | 82.4366 | -19.8793 | -8.6242 | 70.5428 | 88.0054 | 0 | 0 | 0 | 0 | 44.85 | -9938.1727 | 0
7735.5 | 322.3125 | 144 | 4 | 3 | 13.3745 | 7735.504 | 67.4394 | -19.8882 | 1.0906 | 60.291 | 74.6785 | 38.0499 | 3.7321 | 0.05359 | 41.8356 | 43.85 | -7852.3819 | 0
7736.5 | 322.3542 | 311 | 64 | 4 | 13.3634 | 7736.5039 | 52.4421 | -19.8971 | 9.8149 | 49.1556 | 61.9757 | 146.1219 | 59.7128 | 0.85744 | 206.6922 | 42.85 | -381.6555 | 0
7737.5 | 322.3958 | 6 | 100 | 5 | 13.3522 | 7737.5037 | 37.4449 | -19.906 | 17.0991 | 36.7347 | 50.3848 | 3.8258 | 93.3013 | 1.3397 | 98.4668 | 41.85 | -4869.1733 | 0
7738.5 | 322.4375 | 23 | 166 | 6 | 13.3411 | 7738.5035 | 22.4477 | -19.9149 | 22.4137 | 22.8515 | 40.8734 | 17.3916 | 154.8801 | 2.224 | 174.4957 | 40.85 | -1290.6844 | 0
7739.5 | 322.4792 | 30 | 182 | 7 | 13.3299 | 7739.5033 | 7.4505 | -19.9238 | 25.234 | 7.7453 | 35.1785 | 24.5208 | 169.8083 | 2.4383 | 196.7675 | 39.85 | -67.4061 | 0
7740.5 | 322.5208 | 24 | 186 | 7 | 13.3186 | 7740.5031 | -7.5467 | -19.9326 | 25.2159 | -7.8436 | 35.2069 | 19.6098 | 173.5404 | 2.4919 | 195.6421 | 39.85 | -116.6811 | 0
7741.5 | 322.5625 | 13 | 148 | 8 | 13.3074 | 7741.5029 | -22.5439 | -19.9415 | 22.3616 | -22.9364 | 40.9464 | 9.8192 | 138.0859 | 1.9828 | 149.8879 | 38.85 | -1873.3679 | 0
7742.5 | 322.6042 | 139 | 132 | 9 | 13.2961 | 7742.5027 | -37.541 | -19.9503 | 17.0186 | -36.7978 | 50.4824 | 88.4478 | 123.1577 | 1.7685 | 213.3739 | 37.85 | 1151.495 | 0
7743.5 | 322.6458 | 178 | 87 | 8 | 13.2849 | 7743.5025 | -52.5382 | -19.9592 | 9.7123 | -49.1944 | 62.0849 | 83.3329 | 81.1721 | 1.1656 | 165.6706 | 38.85 | -1182.3294 | 0
7744.5 | 322.6875 | 52 | 3 | 7 | 13.2736 | 7744.5024 | -67.5354 | -19.968 | 0.97107 | -60.3063 | 74.7921 | 13.6408 | 2.799 | 0.040192 | 16.48 | 39.85 | -7961.2061 | 0
7745.5 | 322.7292 | 0 | 0 | 7 | 13.2623 | 7745.5022 | -82.5326 | -19.9768 | -8.7569 | -70.536 | 88.1192 | 0 | 0 | 0 | 0 | 39.85 | -8682.7763 | 0
7746.5 | 322.7708 | 0 | 0 | 7 | 13.2509 | 7746.502 | -97.5297 | -19.9856 | -19.108 | -80.4013 | 101.8127 | 0 | 0 | 0 | 0 | 39.85 | -8682.7763 | 0
7747.5 | 322.8125 | 0 | 0 | 3 | 13.2396 | 7747.5018 | -112.5269 | -19.9944 | -29.7655 | -89.451 | 115.2001 | 0 | 0 | 0 | 0 | 43.85 | -9684.1331 | 0
7748.5 | 322.8542 | 0 | 0 | 5 | 13.2282 | 7748.5016 | -127.524 | -20.0032 | -40.3938 | -78.1044 | 118.8633 | 0 | 0 | 0 | 0 | 41.85 | -9180.4943 | 0
7749.5 | 322.8958 | 0 | 0 | 3 | 13.2168 | 7749.5014 | -142.5212 | -20.012 | -50.5149 | -64.0424 | 121.9532 | 0 | 0 | 0 | 0 | 43.85 | -9684.1331 | 0
7750.5 | 322.9375 | 0 | 0 | 2 | 13.2054 | 7750.5012 | -157.5183 | -20.0207 | -59.2369 | -44.6213 | 124.2037 | 0 | 0 | 0 | 0 | 44.85 | -9938.1727 | 0
7751.5 | 322.9792 | 0 | 0 | 2 | 13.1939 | 7751.501 | -172.5155 | -20.0295 | -64.7676 | -16.6833 | 125.3958 | 0 | 0 | 0 | 0 | 44.85 | -9938.1727 | 0
7752.5 | 323.0208 | 0 | 0 | 2 | 13.1825 | 7752.5008 | 172.4874 | -20.0382 | -64.7704 | 16.7482 | 125.4034 | 0 | 0 | 0 | 0 | 44.85 | -9938.1727 | 0
7753.5 | 323.0625 | 0 | 0 | 1 | 13.171 | 7753.5007 | 157.4902 | -20.047 | -59.245 | 44.6923 | 124.2264 | 0 | 0 | 0 | 0 | 45.85 | -10193.6925 | 0
7754.5 | 323.1042 | 0 | 0 | 0 | 13.1595 | 7754.5005 | 142.4931 | -20.0557 | -50.5288 | 64.1197 | 121.991 | 0 | 0 | 0 | 0 | 46.85 | -10450.6925 | 0
7755.5 | 323.1458 | 0 | 0 | 0 | 13.148 | 7755.5003 | 127.496 | -20.0644 | -40.4151 | 78.1873 | 118.9163 | 0 | 0 | 0 | 0 | 46.85 | -10450.6925 | 0
7756.5 | 323.1875 | 0 | 0 | -1 | 13.1365 | 7756.5001 | 112.4989 | -20.0731 | -29.7967 | 89.5396 | 115.2686 | 0 | 0 | 0 | 0 | 47.85 | -10709.1726 | 0
7757.5 | 323.2292 | 0 | 0 | -1 | 13.1249 | 7757.4999 | 97.5018 | -20.0818 | -19.152 | 80.3067 | 101.8058 | 0 | 0 | 0 | 0 | 47.85 | -10709.1726 | 0
7758.5 | 323.2708 | 0 | 0 | -2 | 13.1134 | 7758.4997 | 82.5047 | -20.0905 | -8.8175 | 70.4351 | 88.1257 | 0 | 0 | 0 | 0 | 48.85 | -10969.1329 | 0
7759.5 | 323.3125 | 0 | 4 | -1 | 13.1018 | 7759.4995 | 67.5076 | -20.0991 | 0.88972 | 60.2002 | 74.817 | 0 | 3.7321 | 0.05359 | 3.7856 | 47.85 | -10543.4201 | 0
7760.5 | 323.3542 | 91 | 58 | 0 | 13.0902 | 7760.4993 | 52.5105 | -20.1078 | 9.6056 | 49.0862 | 62.1357 | 42.5315 | 54.1147 | 0.77705 | 97.4233 | 46.85 | -6185.0592 | 0
7761.5 | 323.3958 | 0 | 78 | 1 | 13.0786 | 7761.4991 | 37.5134 | -20.1164 | 16.8825 | 36.6947 | 50.5697 | 0 | 72.775 | 1.045 | 73.82 | 45.85 | -6961.5196 | 0
7762.5 | 323.4375 | 0 | 109 | 4 | 13.0669 | 7762.4989 | 22.5163 | -20.1251 | 22.1939 | 22.851 | 41.0832 | 0 | 101.6984 | 1.4603 | 103.1587 | 42.85 | -4914.8191 | 0
7763.5 | 323.4792 | 197 | 193 | 5 | 13.0553 | 7763.4987 | 7.5192 | -20.1337 | 25.0186 | 7.7924 | 35.3974 | 160.5853 | 180.0715 | 2.5857 | 343.2425 | 41.85 | 5848.2129 | 0
7764.5 | 323.5208 | 85 | 192 | 7 | 13.0436 | 7764.4985 | -7.4779 | -20.1423 | 25.014 | -7.7488 | 35.3974 | 69.2881 | 179.1384 | 2.5723 | 250.9989 | 39.85 | 2307.0889 | 0
7765.5 | 323.5625 | 188 | 173 | 8 | 13.0319 | 7765.4983 | -22.475 | -20.1509 | 22.1806 | -22.8028 | 41.0827 | 141.7072 | 161.4112 | 2.3178 | 305.4362 | 38.85 | 4937.2382 | 0
7766.5 | 323.6042 | 73 | 128 | 8 | 13.0202 | 7766.4981 | -37.472 | -20.1595 | 16.8617 | -36.6381 | 50.568 | 46.3669 | 119.4256 | 1.7149 | 167.5074 | 38.85 | -1101.9085 | 0
7767.5 | 323.6458 | 230 | 110 | 7 | 13.0084 | 7767.4979 | -52.4691 | -20.1681 | 9.5785 | -49.0188 | 62.1318 | 107.5109 | 102.6314 | 1.4737 | 211.6161 | 39.85 | 582.7316 | 0
7768.5 | 323.6875 | 65 | 4 | 3 | 12.9967 | 7768.4977 | -67.4662 | -20.1767 | 0.85701 | -60.1198 | 74.8101 | 17.0313 | 3.7321 | 0.05359 | 20.8169 | 43.85 | -8772.6748 | 0
7769.5 | 323.7292 | 0 | 0 | 1 | 12.9849 | 7769.4975 | -82.4632 | -20.1853 | -8.8558 | -70.3389 | 88.1147 | 0 | 0 | 0 | 0 | 45.85 | -10193.6925 | 0
7770.5 | 323.7708 | 0 | 0 | -1 | 12.9731 | 7770.4974 | -97.4603 | -20.1938 | -19.1971 | -80.1905 | 101.7895 | 0 | 0 | 0 | 0 | 47.85 | -10709.1726 | 0
7771.5 | 323.8125 | 0 | 0 | -1 | 12.9613 | 7771.4972 | -112.4573 | -20.2024 | -29.8511 | -89.6821 | 115.3823 | 0 | 0 | 0 | 0 | 47.85 | -10709.1726 | 0
7772.5 | 323.8542 | 0 | 0 | -1 | 12.9494 | 7772.497 | -127.4544 | -20.2109 | -40.4839 | -78.3648 | 119.0489 | 0 | 0 | 0 | 0 | 47.85 | -10709.1726 | 0
7773.5 | 323.8958 | 0 | 0 | -2 | 12.9376 | 7773.4968 | -142.4514 | -20.2194 | -50.6214 | -64.3411 | 122.1442 | 0 | 0 | 0 | 0 | 48.85 | -10969.1329 | 0
7774.5 | 323.9375 | 0 | 0 | -2 | 12.9257 | 7774.4966 | -157.4484 | -20.2279 | -59.3768 | -44.9472 | 124.4011 | 0 | 0 | 0 | 0 | 48.85 | -10969.1329 | 13346.9713
7775.5 | 323.9792 | 0 | 0 | -3 | 12.9138 | 7775.4964 | -172.4455 | -20.2364 | -64.9551 | -16.9413 | 125.5998 | 0 | 0 | 0 | 0 | 49.85 | -11230.5734 | 6049.5206
7776.5 | 324.0208 | 0 | 0 | -2 | 12.9019 | 7776.4962 | 172.5575 | -20.2449 | -64.9865 | 16.7033 | 125.6128 | 0 | 0 | 0 | 0 | 48.85 | -10969.1329 | 13965.9976
7777.5 | 324.0625 | 0 | 0 | -2 | 12.89 | 7777.496 | 157.5605 | -20.2534 | -59.4547 | 44.7997 | 124.4395 | 0 | 0 | 0 | 0 | 48.85 | -10969.1329 | 0
7778.5 | 324.1042 | 0 | 0 | -1.4 | 12.878 | 7778.4958 | 142.5635 | -20.2619 | -50.7244 | 64.2661 | 122.2061 | 0 | 0 | 0 | 0 | 48.25 | -10812.9791 | 0
7779.5 | 324.1458 | 0 | 0 | -1 | 12.8661 | 7779.4956 | 127.5665 | -20.2703 | -40.602 | 78.3307 | 119.1322 | 0 | 0 | 0 | 0 | 47.85 | -10709.1726 | 0
7780.5 | 324.1875 | 0 | 0 | 0 | 12.8541 | 7780.4954 | 112.5695 | -20.2788 | -29.9807 | 89.6703 | 115.4846 | 0 | 0 | 0 | 0 | 46.85 | -10450.6925 | 0
7781.5 | 324.2292 | 0 | 0 | 0 | 12.8421 | 7781.4952 | 97.5725 | -20.2872 | -19.3379 | 80.1902 | 101.911 | 0 | 0 | 0 | 0 | 46.85 | -10450.6925 | 0
7782.5 | 324.2708 | 0 | 0 | 0 | 12.8301 | 7782.495 | 82.5755 | -20.2957 | -9.0083 | 70.3333 | 88.2466 | 0 | 0 | 0 | 0 | 46.85 | -10450.6925 | 0
7783.5 | 324.3125 | 70 | 4 | 0 | 12.818 | 7783.4948 | 67.5785 | -20.3041 | 0.69174 | 60.115 | 74.9556 | 18.1697 | 3.7321 | 0.05359 | 21.9553 | 46.85 | -9489.388 | 0
7784.5 | 324.3542 | 162 | 56 | 0 | 12.806 | 7784.4946 | 52.5815 | -20.3125 | 9.3997 | 49.0224 | 62.295 | 75.317 | 52.2487 | 0.75026 | 128.3159 | 46.85 | -4832.4402 | 0
7785.5 | 324.3958 | 68 | 116 | 1 | 12.7939 | 7785.4944 | 37.5845 | -20.3209 | 16.67 | 36.6599 | 50.7528 | 43.0213 | 108.2295 | 1.5541 | 152.8049 | 45.85 | -3503.2023 | 0
7786.5 | 324.4375 | 0 | 120 | 2 | 12.7818 | 7786.4942 | 22.5876 | -20.3293 | 21.979 | 22.8549 | 41.2896 | 0 | 111.9615 | 1.6077 | 113.5692 | 44.85 | -4965.5989 | 0
7787.5 | 324.4792 | 12 | 166 | 3 | 12.7697 | 7787.494 | 7.5906 | -20.3377 | 24.8088 | 7.8426 | 35.6111 | 9.7559 | 154.8801 | 2.224 | 166.8599 | 43.85 | -2378.2506 | 0
7788.5 | 324.5208 | 24 | 180 | 4 | 12.7575 | 7788.4938 | -7.4064 | -20.346 | 24.8181 | -7.6523 | 35.5818 | 19.5189 | 167.9423 | 2.4115 | 189.8727 | 42.85 | -1118.0891 | 0
7789.5 | 324.5625 | 119 | 171 | 6 | 12.7454 | 7789.4936 | -22.4033 | -20.3544 | 22.0059 | -22.6689 | 41.2133 | 89.5192 | 159.5452 | 2.291 | 251.3553 | 40.85 | 2074.576 | 0
7790.5 | 324.6042 | 306 | 119 | 5 | 12.7332 | 7790.4934 | -37.4003 | -20.3627 | 16.711 | -36.4793 | 50.6484 | 194.0276 | 111.0285 | 1.5943 | 306.6504 | 41.85 | 4246.0482 | 0
7791.5 | 324.6458 | 240 | 81 | 5 | 12.721 | 7791.4932 | -52.3973 | -20.3711 | 9.4508 | -48.8449 | 62.1741 | 112.0287 | 75.574 | 1.0852 | 188.6879 | 41.85 | -918.8848 | 0
7792.5 | 324.6875 | 65 | 3 | 2 | 12.7088 | 7792.4929 | -67.3942 | -20.3794 | 0.749 | -59.9354 | 74.8239 | 17.0162 | 2.799 | 0.040192 | 19.8554 | 44.85 | -9068.8138 | 0
7793.5 | 324.7292 | 0 | 0 | 1 | 12.6966 | 7793.4927 | -82.3911 | -20.3877 | -8.9488 | -70.1445 | 88.1063 | 0 | 0 | 0 | 0 | 45.85 | -10193.6925 | 0
7794.5 | 324.7708 | 0 | 0 | 0 | 12.6843 | 7794.4925 | -97.3881 | -20.396 | -19.2803 | -79.9826 | 101.7626 | 0 | 0 | 0 | 0 | 46.85 | -10450.6925 | 0
7795.5 | 324.8125 | 0 | 0 | 0 | 12.6721 | 7795.4923 | -112.385 | -20.4043 | -29.9306 | -89.91 | 115.5579 | 0 | 0 | 0 | 0 | 46.85 | -10450.6925 | 0
7796.5 | 324.8542 | 0 | 0 | -1 | 12.6598 | 7796.4921 | -127.3819 | -20.4126 | -40.5678 | -78.6222 | 119.2281 | 0 | 0 | 0 | 0 | 47.85 | -10709.1726 | 0
7797.5 | 324.8958 | 0 | 0 | -2 | 12.6475 | 7797.4919 | -142.3789 | -20.4209 | -50.7211 | -64.6374 | 122.3287 | 0 | 0 | 0 | 0 | 48.85 | -10969.1329 | 33517.1068
7798.5 | 324.9375 | 0 | 0 | -1 | 12.6352 | 7798.4917 | -157.3758 | -20.4291 | -59.5095 | -45.2734 | 124.5923 | 0 | 0 | 0 | 0 | 47.85 | -10709.1726 | 42708.2779
7799.5 | 324.9792 | 0 | 0 | -1 | 12.6228 | 7799.4915 | -172.3727 | -20.4374 | -65.1357 | -17.2053 | 125.7976 | 0 | 0 | 0 | 0 | 47.85 | -10709.1726 | 0
7800.5 | 325.0208 | 0 | 0 | 0 | 12.6105 | 7800.4913 | 172.6304 | -20.4456 | -65.1973 | 16.6491 | 125.8162 | 0 | 0 | 0 | 0 | 46.85 | -10450.6925 | 59870.1411
7801.5 | 325.0625 | 0 | 0 | 0 | 12.5981 | 7801.4911 | 157.6335 | -20.4539 | -59.6605 | 44.8981 | 124.6468 | 0 | 0 | 0 | 0 | 46.85 | -10450.6925 | 3384.9344
7802.5 | 325.1042 | 0 | 0 | 1 | 12.5857 | 7802.4909 | 142.6366 | -20.4621 | -50.9171 | 64.4046 | 122.4157 | 0 | 0 | 0 | 0 | 45.85 | -10193.6925 | 13918.2897
7803.5 | 325.1458 | 0 | 0 | 1 | 12.5733 | 7803.4907 | 127.6397 | -20.4703 | -40.7864 | 78.467 | 119.3428 | 0 | 0 | 0 | 0 | 45.85 | -10193.6925 | 0
7804.5 | 325.1875 | 0 | 0 | 2 | 12.5609 | 7804.4905 | 112.6428 | -20.4785 | -30.1626 | 89.7944 | 115.6955 | 0 | 0 | 0 | 0 | 44.85 | -9938.1727 | 0
7805.5 | 325.2292 | 0 | 0 | 1 | 12.5484 | 7805.4903 | 97.6459 | -20.4867 | -19.5214 | 80.0799 | 102.0172 | 0 | 0 | 0 | 0 | 45.85 | -10193.6925 | 0
7806.5 | 325.2708 | 0 | 0 | 2 | 12.536 | 7806.4901 | 82.649 | -20.4949 | -9.1967 | 70.2375 | 88.3682 | 0 | 0 | 0 | 0 | 44.85 | -9938.1727 | 0
7807.5 | 325.3125 | 0 | 2 | 2 | 12.5235 | 7807.4899 | 67.6521 | -20.503 | 0.4967 | 60.0357 | 75.0943 | 0 | 1.866 | 0.026795 | 1.8928 | 44.85 | -9855.2965 | 0
7808.5 | 325.3542 | 0 | 33 | 3 | 12.511 | 7808.4896 | 52.6553 | -20.5112 | 9.1974 | 48.964 | 62.4535 | 0 | 30.7894 | 0.44212 | 31.2315 | 43.85 | -8316.6753 | 0
7809.5 | 325.3958 | 281 | 116 | 5 | 12.4985 | 7809.4894 | 37.6584 | -20.5193 | 16.4617 | 36.6301 | 50.9341 | 177.0902 | 108.2295 | 1.5541 | 286.8738 | 41.85 | 3380.138 | 0
7810.5 | 325.4375 | 497 | 123 | 7 | 12.4859 | 7810.4892 | 22.6615 | -20.5275 | 21.7692 | 22.8631 | 41.4924 | 372.2748 | 114.7606 | 1.6479 | 488.6833 | 39.85 | 12713.9854 | 0
7811.5 | 325.4792 | 161 | 198 | 9 | 12.4734 | 7811.489 | 7.6647 | -20.5356 | 24.6047 | 7.8958 | 35.8195 | 130.5493 | 184.7365 | 2.6527 | 317.9385 | 37.85 | 5729.8051 | 0
7812.5 | 325.5208 | 73 | 185 | 10 | 12.4608 | 7812.4888 | -7.3322 | -20.5437 | 24.6285 | -7.5543 | 35.7601 | 59.2374 | 172.6073 | 2.4785 | 234.3232 | 36.85 | 2312.4303 | 0
7813.5 | 325.5625 | 19 | 154 | 11 | 12.4482 | 7813.4886 | -22.329 | -20.5518 | 21.8375 | -22.5349 | 41.3382 | 14.2657 | 143.684 | 2.0632 | 160.0128 | 35.85 | -699.0177 | 0
7814.5 | 325.6042 | 173 | 125 | 11 | 12.4356 | 7814.4884 | -37.3259 | -20.5599 | 16.5666 | -36.3214 | 50.7238 | 109.5194 | 116.6266 | 1.6747 | 227.8207 | 35.85 | 2269.9158 | 0
7815.5 | 325.6458 | 208 | 105 | 10 | 12.4229 | 7815.4882 | -52.3227 | -20.568 | 9.3294 | -48.6725 | 62.2118 | 96.9705 | 97.9663 | 1.4067 | 196.3436 | 36.85 | 649.5092 | 0
7816.5 | 325.6875 | 55 | 3 | 9 | 12.4103 | 7816.488 | -67.3196 | -20.5761 | 0.64703 | -59.7533 | 74.8335 | 14.3894 | 2.799 | 0.040192 | 17.2286 | 37.85 | -7436.6311 | 0
7817.5 | 325.7292 | 0 | 0 | 8 | 12.3976 | 7817.4878 | -82.3164 | -20.5841 | -9.0358 | -69.9526 | 88.094 | 0 | 0 | 0 | 0 | 38.85 | -8436.1375 | 0
7818.5 | 325.7708 | 0 | 0 | 8 | 12.3849 | 7818.4875 | -97.3132 | -20.5922 | -19.3575 | -79.7776 | 101.7321 | 0 | 0 | 0 | 0 | 38.85 | -8436.1375 | 0
7819.5 | 325.8125 | 0 | 0 | 8 | 12.3722 | 7819.4873 | -112.3101 | -20.6002 | -30.004 | -89.8652 | 115.5975 | 0 | 0 | 0 | 0 | 38.85 | -8436.1375 | 0
7820.5 | 325.8542 | 0 | 0 | 7 | 12.3595 | 7820.4871 | -127.3069 | -20.6083 | -40.6453 | -78.8763 | 119.4007 | 0 | 0 | 0 | 0 | 39.85 | -8682.7763 | 0
7821.5 | 325.8958 | 0 | 0 | 7 | 12.3468 | 7821.4869 | -142.3037 | -20.6163 | -50.8142 | -64.931 | 122.5068 | 0 | 0 | 0 | 0 | 39.85 | -8682.7763 | 0
7822.5 | 325.9375 | 0 | 0 | 7 | 12.334 | 7822.4867 | -157.3005 | -20.6243 | -59.6352 | -45.5995 | 124.777 | 0 | 0 | 0 | 0 | 39.85 | -8682.7763 | 0
7823.5 | 325.9792 | 0 | 0 | 8 | 12.3213 | 7823.4865 | -172.2973 | -20.6323 | -65.3095 | -17.475 | 125.9892 | 0 | 0 | 0 | 0 | 38.85 | -8436.1375 | 0
7824.5 | 326.0208 | 0 | 0 | 8 | 12.3085 | 7824.4863 | 172.7059 | -20.6403 | -65.4027 | 16.5855 | 126.0136 | 0 | 0 | 0 | 0 | 38.85 | -8436.1375 | 0
7825.5 | 326.0625 | 0 | 0 | 8 | 12.2957 | 7825.4861 | 157.7091 | -20.6483 | -59.8625 | 44.9873 | 124.8485 | 0 | 0 | 0 | 0 | 38.85 | -8436.1375 | 0
7826.5 | 326.1042 | 0 | 0 | 8 | 12.2828 | 7826.4858 | 142.7123 | -20.6562 | -51.1068 | 64.5349 | 122.6199 | 0 | 0 | 0 | 0 | 38.85 | -8436.1375 | 0
7827.5 | 326.1458 | 0 | 0 | 8 | 12.27 | 7827.4856 | 127.7155 | -20.6642 | -40.9683 | 78.5961 | 119.5481 | 0 | 0 | 0 | 0 | 38.85 | -8436.1375 | 0
7828.5 | 326.1875 | 0 | 0 | 8 | 12.2571 | 7828.4854 | 112.7187 | -20.6721 | -30.3421 | 89.9119 | 115.9012 | 0 | 0 | 0 | 0 | 38.85 | -8436.1375 | 0
7829.5 | 326.2292 | 0 | 0 | 8 | 12.2442 | 7829.4852 | 97.7219 | -20.6801 | -19.7026 | 79.9758 | 102.1243 | 0 | 0 | 0 | 0 | 38.85 | -8436.1375 | 0
7830.5 | 326.2708 | 0 | 0 | 7.3 | 12.2313 | 7830.485 | 82.7252 | -20.688 | -9.3824 | 70.1475 | 88.4903 | 0 | 0 | 0 | 0 | 39.55 | -8608.6292 | 0
7831.5 | 326.3125 | 60 | 3 | 7.4 | 12.2184 | 7831.4848 | 67.7284 | -20.6959 | 0.30469 | 59.962 | 75.233 | 15.2934 | 2.799 | 0.040192 | 18.1326 | 39.45 | -7790.0166 | 0
7832.5 | 326.3542 | 75 | 56 | 8 | 12.2055 | 7832.4846 | 52.7316 | -20.7038 | 8.9986 | 48.9112 | 62.6112 | 34.5019 | 52.2487 | 0.75026 | 87.5009 | 38.85 | -4604.953 | 0
7833.5 | 326.3958 | 22 | 104 | 10 | 12.1925 | 7833.4843 | 37.7349 | -20.7117 | 16.2579 | 36.6054 | 51.1132 | 13.8112 | 97.0333 | 1.3933 | 112.2379 | 36.85 | -3033.0184 | 0
7834.5 | 326.4375 | 0 | 54 | 11 | 12.1796 | 7834.4841 | 22.7381 | -20.7196 | 21.5645 | 22.8755 | 41.6915 | 0 | 50.3827 | 0.72346 | 51.1061 | 35.85 | -5467.444 | 0
7835.5 | 326.4792 | 0 | 65 | 12 | 12.1666 | 7835.4839 | 7.7414 | -20.7275 | 24.4063 | 7.9521 | 36.0224 | 0 | 60.6458 | 0.87083 | 61.5167 | 34.85 | -4770.9066 | 0
7836.5 | 326.5208 | 0 | 102 | 13 | 12.1536 | 7836.4837 | -7.2554 | -20.7353 | 24.445 | -7.4547 | 35.9324 | 0 | 95.1673 | 1.3665 | 96.5338 | 33.85 | -2998.4585 | 0
7837.5 | 326.5625 | 0 | 112 | 12 | 12.1405 | 7837.4835 | -22.2521 | -20.7432 | 21.6754 | -22.4007 | 41.4573 | 0 | 104.4974 | 1.5005 | 105.9979 | 34.85 | -2823.3153 | 0
7838.5 | 326.6042 | 0 | 100 | 12 | 12.1275 | 7838.4833 | -37.2489 | -20.751 | 16.4285 | -36.1645 | 50.794 | 0 | 93.3013 | 1.3397 | 94.641 | 34.85 | -3320.5726 | 0
7839.5 | 326.6458 | 0 | 78 | 12 | 12.1144 | 7839.483 | -52.2456 | -20.7588 | 9.2141 | -48.502 | 62.2449 | 0 | 72.775 | 1.045 | 73.82 | 34.85 | -4232.2112 | 0
7840.5 | 326.6875 | 0 | 2 | 12 | 12.1014 | 7840.4828 | -67.2423 | -20.7666 | 0.5511 | -59.5735 | 74.8389 | 0 | 1.866 | 0.026795 | 1.8928 | 34.85 | -7381.5079 | 0
7841.5 | 326.7292 | 0 | 0 | 12 | 12.0883 | 7841.4826 | -82.2391 | -20.7745 | -9.1169 | -69.7635 | 88.0778 | 0 | 0 | 0 | 0 | 34.85 | -7464.3841 | 0
7842.5 | 326.7708 | 0 | 0 | 12 | 12.0752 | 7842.4824 | -97.2358 | -20.7823 | -19.4288 | -79.5756 | 101.698 | 0 | 0 | 0 | 0 | 34.85 | -7464.3841 | 0
7843.5 | 326.8125 | 0 | 0 | 12 | 12.062 | 7843.4822 | -112.2325 | -20.79 | -30.0715 | -89.6438 | 115.5474 | 0 | 0 | 0 | 0 | 34.85 | -7464.3841 | 0
7844.5 | 326.8542 | 0 | 0 | 12 | 12.0489 | 7844.4819 | -127.2292 | -20.7978 | -40.7165 | -79.127 | 119.5667 | 0 | 0 | 0 | 0 | 34.85 | -7464.3841 | 0
7845.5 | 326.8958 | 0 | 0 | 12 | 12.0357 | 7845.4817 | -142.2259 | -20.8056 | -50.9006 | -65.2216 | 122.6783 | 0 | 0 | 0 | 0 | 34.85 | -7464.3841 | 27290.117
7846.5 | 326.9375 | 0 | 0 | 12 | 12.0225 | 7846.4815 | -157.2226 | -20.8133 | -59.7537 | -45.9251 | 124.9554 | 0 | 0 | 0 | 0 | 34.85 | -7464.3841 | 57406.4569
7847.5 | 326.9792 | 0 | 0 | 12 | 12.0093 | 7847.4813 | -172.2193 | -20.8211 | -65.4764 | -17.7501 | 126.1745 | 0 | 0 | 0 | 0 | 34.85 | -7464.3841 | 56718.4239
7848.5 | 327.0208 | 0 | 0 | 12 | 11.9961 | 7848.4811 | 172.784 | -20.8288 | -65.6026 | 16.5123 | 126.2051 | 0 | 0 | 0 | 0 | 34.85 | -7464.3841 | 5956.6539
7849.5 | 327.0625 | 0 | 0 | 12 | 11.9829 | 7849.4808 | 157.7873 | -20.8365 | -60.0605 | 45.0674 | 125.0444 | 0 | 0 | 0 | 0 | 34.85 | -7464.3841 | 171.4487
7850.5 | 327.1042 | 0 | 0 | 12 | 11.9696 | 7850.4806 | 142.7906 | -20.8442 | -51.2935 | 64.6571 | 122.8184 | 0 | 0 | 0 | 0 | 34.85 | -7464.3841 | 12523.3837
7851.5 | 327.1458 | 0 | 0 | 12 | 11.9564 | 7851.4804 | 127.7939 | -20.8519 | -41.1478 | 78.7178 | 119.7481 | 0 | 0 | 0 | 0 | 34.85 | -7464.3841 | 4184.9047
7852.5 | 327.1875 | 0 | 0 | 12 | 11.9431 | 7852.4802 | 112.7972 | -20.8596 | -30.5193 | 89.9772 | 116.0797 | 0 | 0 | 0 | 0 | 34.85 | -7464.3841 | 0
7853.5 | 327.2292 | 0 | 0 | 12 | 11.9298 | 7853.48 | 97.8006 | -20.8673 | -19.8814 | 79.8778 | 102.2324 | 0 | 0 | 0 | 0 | 34.85 | -7464.3841 | 0
7854.5 | 327.2708 | 0 | 0 | 12 | 11.9165 | 7854.4797 | 82.8039 | -20.875 | -9.5654 | 70.0634 | 88.6128 | 0 | 0 | 0 | 0 | 34.85 | -7464.3841 | 0
7855.5 | 327.3125 | 9 | 2 | 12 | 11.9031 | 7855.4795 | 67.8072 | -20.8826 | 0.11581 | 59.894 | 75.3715 | 2.273 | 1.866 | 0.026795 | 4.1658 | 34.85 | -7281.9876 | 0
7856.5 | 327.3542 | 0 | 25 | 13 | 11.8898 | 7856.4793 | 52.8106 | -20.8903 | 8.8036 | 48.8637 | 62.768 | 0 | 23.3253 | 0.33494 | 23.6603 | 33.85 | -6189.1933 | 0
7857.5 | 327.3958 | 0 | 86 | 14 | 11.8764 | 7857.4791 | 37.8139 | -20.8979 | 16.0584 | 36.5857 | 51.2903 | 0 | 80.2391 | 1.1522 | 81.3913 | 32.85 | -3423.7106 | 0
7858.5 | 327.4375 | 117 | 163 | 16 | 11.863 | 7858.4789 | 22.8172 | -20.9055 | 21.365 | 22.8921 | 41.8869 | 87.1023 | 152.0811 | 2.1838 | 241.3672 | 30.85 | 4051.8338 | 0
7859.5 | 327.4792 | 30 | 176 | 16 | 11.8496 | 7859.4786 | 7.8206 | -20.9132 | 24.2138 | 8.0114 | 36.22 | 24.2026 | 164.2102 | 2.358 | 190.7708 | 30.85 | 1836.4954 | 0
7860.5 | 327.5208 | 85 | 187 | 16 | 11.8362 | 7860.4784 | -7.176 | -20.9208 | 24.2677 | -7.3536 | 36.0985 | 68.6805 | 174.4734 | 2.5053 | 245.6592 | 30.85 | 4239.756 | 0
7861.5 | 327.5625 | 6 | 145 | 16 | 11.8227 | 7861.4782 | -22.1727 | -20.9284 | 21.5197 | -22.2665 | 41.5707 | 4.4888 | 135.2868 | 1.9426 | 141.7183 | 30.85 | -311.2458 | 0
7862.5 | 327.6042 | 0 | 92 | 15 | 11.8093 | 7862.478 | -37.1693 | -20.9359 | 16.2968 | -36.0086 | 50.859 | 0 | 85.8372 | 1.2326 | 87.0697 | 31.85 | -2938.8043 | 0
7863.5 | 327.6458 | 105 | 78 | 14 | 11.7958 | 7863.4777 | -52.1659 | -20.9435 | 9.105 | -48.3333 | 62.2734 | 48.8516 | 72.775 | 1.045 | 122.6716 | 32.85 | -1616.2702 | 0
7864.5 | 327.6875 | 26 | 2 | 14 | 11.7823 | 7864.4775 | -67.1626 | -20.9511 | 0.46122 | -59.396 | 74.8401 | 6.7994 | 1.866 | 0.026795 | 8.6922 | 32.85 | -6606.8057 | 0
7865.5 | 327.7292 | 0 | 0 | 13 | 11.7688 | 7865.4773 | -82.1592 | -20.9586 | -9.192 | -69.5771 | 88.0579 | 0 | 0 | 0 | 0 | 33.85 | -7225.1462 | 0
7866.5 | 327.7708 | 0 | 0 | 13 | 11.7553 | 7866.4771 | -97.1558 | -20.9662 | -19.4942 | -79.3768 | 101.6605 | 0 | 0 | 0 | 0 | 33.85 | -7225.1462 | 0
7867.5 | 327.8125 | 0 | 0 | 13 | 11.7417 | 7867.4768 | -112.1524 | -20.9737 | -30.1329 | -89.4258 | 115.4941 | 0 | 0 | 0 | 0 | 33.85 | -7225.1462 | 0
7868.5 | 327.8542 | 0 | 0 | 13 | 11.7282 | 7868.4766 | -127.149 | -20.9812 | -40.7816 | -79.374 | 119.7261 | 0 | 0 | 0 | 0 | 33.85 | -7225.1462 | 0
7869.5 | 327.8958 | 0 | 0 | 13 | 11.7146 | 7869.4764 | -142.1456 | -20.9887 | -50.9803 | -65.509 | 122.8433 | 0 | 0 | 0 | 0 | 33.85 | -7225.1462 | 0
7870.5 | 327.9375 | 0 | 0 | 13 | 11.701 | 7870.4761 | -157.1422 | -20.9962 | -59.8651 | -46.2499 | 125.1273 | 0 | 0 | 0 | 0 | 33.85 | -7225.1462 | 0
7871.5 | 327.9792 | 0 | 0 | 13 | 11.6874 | 7871.4759 | -172.1388 | -21.0037 | -65.6362 | -18.0303 | 126.3535 | 0 | 0 | 0 | 0 | 33.85 | -7225.1462 | 0
7872.5 | 328.0208 | 0 | 0 | 12 | 11.6737 | 7872.4757 | 172.8646 | -21.0112 | -65.7969 | 16.4297 | 126.3904 | 0 | 0 | 0 | 0 | 34.85 | -7464.3841 | 0
7873.5 | 328.0625 | 0 | 0 | 12 | 11.6601 | 7873.4755 | 157.868 | -21.0186 | -60.2544 | 45.138 | 125.2344 | 0 | 0 | 0 | 0 | 34.85 | -7464.3841 | 0
7874.5 | 328.1042 | 0 | 0 | 12 | 11.6464 | 7874.4752 | 142.8714 | -21.0261 | -51.4771 | 64.7709 | 123.0114 | 0 | 0 | 0 | 0 | 34.85 | -7464.3841 | 0
7875.5 | 328.1458 | 0 | 0 | 12 | 11.6327 | 7875.475 | 127.8748 | -21.0335 | -41.3246 | 78.8322 | 119.9426 | 0 | 0 | 0 | 0 | 34.85 | -7464.3841 | 0
7876.5 | 328.1875 | 0 | 0 | 12 | 11.619 | 7876.4748 | 112.8782 | -21.041 | -30.6941 | 89.8729 | 116.1749 | 0 | 0 | 0 | 0 | 34.85 | -7464.3841 | 0
7877.5 | 328.2292 | 0 | 0 | 12 | 11.6053 | 7877.4746 | 97.8817 | -21.0484 | -20.0577 | 79.7861 | 102.3412 | 0 | 0 | 0 | 0 | 34.85 | -7464.3841 | 0
7878.5 | 328.2708 | 0 | 0 | 12 | 11.5916 | 7878.4743 | 82.8851 | -21.0558 | -9.7457 | 69.9853 | 88.7357 | 0 | 0 | 0 | 0 | 34.85 | -7464.3841 | 0
7879.5 | 328.3125 | 63 | 2 | 12 | 11.5779 | 7879.4741 | 67.8885 | -21.0632 | -0.06988 | 59.8317 | 75.5098 | 15.7635 | 1.866 | 0.026795 | 17.6563 | 34.85 | -6691.3095 | 0
7880.5 | 328.3542 | 263 | 46 | 12 | 11.5641 | 7880.4739 | 52.892 | -21.0706 | 8.6124 | 48.8217 | 62.9236 | 119.7117 | 42.9186 | 0.61628 | 163.2465 | 34.85 | -316.7124 | 0
7881.5 | 328.3958 | 527 | 73 | 13 | 11.5503 | 7881.4736 | 37.8954 | -21.0779 | 15.8635 | 36.5709 | 51.4651 | 328.3167 | 68.1099 | 0.97801 | 397.4046 | 33.85 | 10175.0235 | 0
7882.5 | 328.4375 | 438 | 138 | 14 | 11.5365 | 7882.4734 | 22.8989 | -21.0853 | 21.1707 | 22.9128 | 42.0784 | 325.0962 | 128.7558 | 1.8488 | 455.7008 | 32.85 | 12965.2518 | 0
7883.5 | 328.4792 | 0 | 135 | 14 | 11.5227 | 7883.4732 | 7.9023 | -21.0927 | 24.0272 | 8.0734 | 36.412 | 0 | 125.9567 | 1.8087 | 127.7654 | 32.85 | -1393.2429 | 0
7884.5 | 328.5208 | 512 | 171 | 14 | 11.5089 | 7884.4729 | -7.0942 | -21.1 | 24.0967 | -7.2512 | 36.2584 | 412.8553 | 159.5452 | 2.291 | 574.6914 | 32.85 | 18175.1992 | 0
7885.5 | 328.5625 | 63 | 138 | 15 | 11.495 | 7885.4727 | -22.0908 | -21.1073 | 21.3704 | -22.1323 | 41.6783 | 47.0541 | 128.7558 | 1.8488 | 177.6587 | 31.85 | 1027.5883 | 0
7886.5 | 328.6042 | 207 | 127 | 15 | 11.4812 | 7886.4725 | -37.0873 | -21.1147 | 16.1714 | -35.8538 | 50.9189 | 130.4969 | 118.4926 | 1.7015 | 250.691 | 31.85 | 4225.2729 | 0
7887.5 | 328.6458 | 44 | 74 | 14 | 11.4673 | 7887.4723 | -52.0838 | -21.122 | 9.0021 | -48.1664 | 62.2973 | 20.4549 | 69.0429 | 0.99141 | 90.4893 | 32.85 | -3025.3591 | 0
7888.5 | 328.6875 | 11 | 1 | 11 | 11.4534 | 7888.472 | -67.0803 | -21.1293 | 0.37737 | -59.221 | 74.8372 | 2.8772 | 0.93301 | 0.013397 | 3.8236 | 35.85 | -7537.6879 | 0
7889.5 | 328.7292 | 0 | 0 | 11 | 11.4395 | 7889.4718 | -82.0769 | -21.1366 | -9.2612 | -69.3937 | 88.0342 | 0 | 0 | 0 | 0 | 35.85 | -7705.1022 | 0
7890.5 | 328.7708 | 0 | 0 | 10 | 11.4255 | 7890.4716 | -97.0734 | -21.1439 | -19.5537 | -79.1813 | 101.6195 | 0 | 0 | 0 | 0 | 36.85 | -7947.3005 | 0
7891.5 | 328.8125 | 0 | 0 | 9 | 11.4116 | 7891.4713 | -112.0699 | -21.1511 | -30.1884 | -89.2115 | 115.4377 | 0 | 0 | 0 | 0 | 37.85 | -8190.9789 | 0
7892.5 | 328.8542 | 0 | 0 | 7 | 11.3976 | 7892.4711 | -127.0664 | -21.1584 | -40.8405 | -79.6171 | 119.8789 | 0 | 0 | 0 | 0 | 39.85 | -8682.7763 | 0
7893.5 | 328.8958 | 0 | 0 | 6 | 11.3836 | 7893.4709 | -142.0629 | -21.1656 | -51.0535 | -65.793 | 123.0017 | 0 | 0 | 0 | 0 | 40.85 | -8930.8952 | 0
7894.5 | 328.9375 | 0 | 0 | 6 | 11.3696 | 7894.4706 | -157.0594 | -21.1729 | -59.9693 | -46.5735 | 125.2927 | 0 | 0 | 0 | 0 | 40.85 | -8930.8952 | 0
7895.5 | 328.9792 | 0 | 0 | 3 | 11.3556 | 7895.4704 | -172.0559 | -21.1801 | -65.7891 | -18.3152 | 126.5262 | 0 | 0 | 0 | 0 | 43.85 | -9684.1331 | 0
7896.5 | 329.0208 | 0 | 0 | 2 | 11.3416 | 7896.4702 | 172.9476 | -21.1873 | -65.9856 | 16.3375 | 126.5695 | 0 | 0 | 0 | 0 | 44.85 | -9938.1727 | 21404.8939
7897.5 | 329.0625 | 0 | 0 | 1 | 11.3275 | 7897.4699 | 157.9511 | -21.1945 | -60.4442 | 45.1991 | 125.4185 | 0 | 0 | 0 | 0 | 45.85 | -10193.6925 | 43909.154
7898.5 | 329.1042 | 0 | 0 | 2 | 11.3135 | 7898.4697 | 142.9546 | -21.2017 | -51.6576 | 64.8763 | 123.1987 | 0 | 0 | 0 | 0 | 44.85 | -9938.1727 | 0
7899.5 | 329.1458 | 0 | 0 | 3 | 11.2994 | 7899.4695 | 127.9582 | -21.2089 | -41.4989 | 78.9392 | 120.1316 | 0 | 0 | 0 | 0 | 43.85 | -9684.1331 | 0
7900.5 | 329.1875 | 0 | 0 | 3 | 11.2853 | 7900.4692 | 112.9617 | -21.216 | -30.8665 | 89.7754 | 116.2713 | 0 | 0 | 0 | 0 | 43.85 | -9684.1331 | 0
7901.5 | 329.2292 | 0 | 0 | 3 | 11.2712 | 7901.469 | 97.9652 | -21.2232 | -20.2315 | 79.7005 | 102.4509 | 0 | 0 | 0 | 0 | 43.85 | -9684.1331 | 0
7902.5 | 329.2708 | 0 | 0 | 4 | 11.2571 | 7902.4688 | 82.9687 | -21.2304 | -9.9232 | 69.913 | 88.8589 | 0 | 0 | 0 | 0 | 42.85 | -9431.5736 | 0
7903.5 | 329.3125 | 0 | 1 | 6 | 11.2429 | 7903.4685 | 67.9723 | -21.2375 | -0.25228 | 59.775 | 75.6477 | 0 | 0.93301 | 0.013397 | 0.94641 | 40.85 | -8889.4571 | 0
7904.5 | 329.3542 | 0 | 17 | 6 | 11.2288 | 7904.4683 | 52.9758 | -21.2446 | 8.4251 | 48.785 | 63.0781 | 0 | 15.8612 | 0.22776 | 16.089 | 40.85 | -8226.4473 | 0
7905.5 | 329.3958 | 0 | 86 | 6 | 11.2146 | 7905.468 | 37.9794 | -21.2517 | 15.6731 | 36.561 | 51.6375 | 0 | 80.2391 | 1.1522 | 81.3913 | 40.85 | -5367.2174 | 0
7906.5 | 329.4375 | 12 | 142 | 7 | 11.2004 | 7906.4678 | 22.9829 | -21.2588 | 20.9817 | 22.9375 | 42.2659 | 8.8804 | 132.4878 | 1.9024 | 143.2706 | 39.85 | -2409.7412 | 0
7907.5 | 329.4792 | 6 | 156 | 7 | 11.1862 | 7907.4676 | 7.9865 | -21.2659 | 23.8465 | 8.1383 | 36.5985 | 4.817 | 145.55 | 2.09 | 152.457 | 39.85 | -2007.5203 | 0
7908.5 | 329.5208 | 0 | 102 | 8 | 11.1719 | 7908.4673 | -7.01 | -21.273 | 23.9321 | -7.1475 | 36.4121 | 0 | 95.1673 | 1.3665 | 96.5338 | 38.85 | -4209.4498 | 0
7909.5 | 329.5625 | 0 | 133 | 8 | 11.1577 | 7909.4671 | -22.0064 | -21.2801 | 21.2276 | -21.9982 | 41.7801 | 0 | 124.0907 | 1.7819 | 125.8726 | 38.85 | -2924.8683 | 0
7910.5 | 329.6042 | 0 | 93 | 8 | 11.1434 | 7910.4669 | -37.0029 | -21.2871 | 16.0523 | -35.7002 | 50.9736 | 0 | 86.7702 | 1.246 | 88.0161 | 38.85 | -4582.3928 | 0
7911.5 | 329.6458 | 0 | 65 | 8 | 11.1292 | 7911.4666 | -51.9993 | -21.2942 | 8.9054 | -48.0016 | 62.3166 | 0 | 60.6458 | 0.87083 | 61.5167 | 38.85 | -5742.6601 | 0
7912.5 | 329.6875 | 0 | 1 | 8 | 11.1149 | 7912.4664 | -66.9957 | -21.3012 | 0.29955 | -59.0486 | 74.8302 | 0 | 0.93301 | 0.013397 | 0.94641 | 38.85 | -8394.6994 | 0
7913.5 | 329.7292 | 0 | 0 | 8 | 11.1006 | 7913.4661 | -81.9921 | -21.3083 | -9.3246 | -69.2133 | 88.0068 | 0 | 0 | 0 | 0 | 38.85 | -8436.1375 | 0
7914.5 | 329.7708 | 0 | 0 | 7 | 11.0863 | 7914.4659 | -96.9886 | -21.3153 | -19.6074 | -78.9892 | 101.5753 | 0 | 0 | 0 | 0 | 39.85 | -8682.7763 | 0
7915.5 | 329.8125 | 0 | 0 | 8 | 11.0719 | 7915.4657 | -111.985 | -21.3223 | -30.238 | -89.001 | 115.3783 | 0 | 0 | 0 | 0 | 38.85 | -8436.1375 | 0
7916.5 | 329.8542 | 0 | 0 | 8 | 11.0576 | 7916.4654 | -126.9814 | -21.3293 | -40.8932 | -79.8563 | 120.025 | 0 | 0 | 0 | 0 | 38.85 | -8436.1375 | 0
7917.5 | 329.8958 | 0 | 0 | 7 | 11.0432 | 7917.4652 | -141.9778 | -21.3363 | -51.1201 | -66.0732 | 123.1534 | 0 | 0 | 0 | 0 | 39.85 | -8682.7763 | 19139.4897
7918.5 | 329.9375 | 0 | 0 | 7 | 11.0288 | 7918.4649 | -156.9742 | -21.3432 | -60.0665 | -46.8954 | 125.4515 | 0 | 0 | 0 | 0 | 39.85 | -8682.7763 | 21261.1703
7919.5 | 329.9792 | 0 | 0 | 7 | 11.0144 | 7919.4647 | -171.9706 | -21.3502 | -65.9349 | -18.6047 | 126.6925 | 0 | 0 | 0 | 0 | 39.85 | -8682.7763 | 1982.0089
7920.5 | 330.0208 | 0 | 0 | 7 | 11 | 7920.4645 | 173.033 | -21.3572 | -66.1686 | 16.2358 | 126.7425 | 0 | 0 | 0 | 0 | 39.85 | -8682.7763 | 0
7921.5 | 330.0625 | 0 | 0 | 7 | 10.9855 | 7921.4642 | 158.0366 | -21.3641 | -60.6299 | 45.2505 | 125.5966 | 0 | 0 | 0 | 0 | 39.85 | -8682.7763 | 18519.6523
7922.5 | 330.1042 | 0 | 0 | 6 | 10.9711 | 7922.464 | 143.0402 | -21.371 | -51.8349 | 64.9731 | 123.3802 | 0 | 0 | 0 | 0 | 40.85 | -8930.8952 | 0
7923.5 | 330.1458 | 0 | 0 | 6 | 10.9566 | 7923.4637 | 128.0438 | -21.3779 | -41.6704 | 79.0387 | 120.315 | 0 | 0 | 0 | 0 | 40.85 | -8930.8952 | 0
7924.5 | 330.1875 | 0 | 0 | 6 | 10.9422 | 7924.4635 | 113.0475 | -21.3848 | -31.0362 | 89.6846 | 116.3688 | 0 | 0 | 0 | 0 | 40.85 | -8930.8952 | 0
7925.5 | 330.2292 | 0 | 0 | 6 | 10.9277 | 7925.4633 | 98.0511 | -21.3917 | -20.4026 | 79.6212 | 102.5612 | 0 | 0 | 0 | 0 | 40.85 | -8930.8952 | 0
7926.5 | 330.2708 | 0 | 0 | 6 | 10.9131 | 7926.463 | 83.0547 | -21.3986 | -10.0977 | 69.8467 | 88.9823 | 0 | 0 | 0 | 0 | 40.85 | -8930.8952 | 0
7927.5 | 330.3125 | 0 | 0 | 6 | 10.8986 | 7927.4628 | 68.0583 | -21.4055 | -0.43132 | 59.724 | 75.7853 | 0 | 0 | 0 | 0 | 40.85 | -8930.8952 | 0
7928.5 | 330.3542 | 93 | 48 | 6 | 10.8841 | 7928.4625 | 53.062 | -21.4124 | 8.2418 | 48.7537 | 63.2314 | 41.8862 | 44.7846 | 0.64308 | 87.3139 | 40.85 | -5107.8993 | 0
7929.5 | 330.3958 | 486 | 86 | 8 | 10.8695 | 7929.4623 | 38.0656 | -21.4192 | 15.4874 | 36.5559 | 51.8074 | 300.4969 | 80.2391 | 1.1522 | 381.8882 | 38.85 | 8284.6525 | 0
7930.5 | 330.4375 | 683 | 74 | 11 | 10.8549 | 7930.462 | 23.0693 | -21.4261 | 20.798 | 22.9663 | 42.4495 | 503.9672 | 69.0429 | 0.99141 | 574.0016 | 35.85 | 17427.2812 | 0
7931.5 | 330.4792 | 537 | 147 | 11 | 10.8403 | 7931.4618 | 8.0729 | -21.4329 | 23.6717 | 8.2059 | 36.7793 | 430.1089 | 137.1529 | 1.9694 | 569.2311 | 35.85 | 17218.4102 | 0
7932.5 | 330.5208 | 61 | 172 | 12 | 10.8257 | 7932.4616 | -6.9234 | -21.4397 | 23.7738 | -7.0425 | 36.5596 | 48.9975 | 160.4782 | 2.3044 | 211.78 | 34.85 | 1808.3032 | 0
7933.5 | 330.5625 | 31 | 157 | 12 | 10.8111 | 7933.4613 | -21.9198 | -21.4465 | 21.0912 | -21.8642 | 41.876 | 23.0823 | 146.483 | 2.1034 | 171.6687 | 34.85 | 52.0479 | 0
7934.5 | 330.6042 | 228 | 132 | 10 | 10.7965 | 7934.4611 | -36.9161 | -21.4533 | 15.9397 | -35.5479 | 51.0232 | 143.4133 | 123.1577 | 1.7685 | 268.3394 | 36.85 | 3801.8115 | 0
7935.5 | 330.6458 | 286 | 88 | 9 | 10.7818 | 7935.4608 | -51.9125 | -21.4601 | 8.8149 | -47.8388 | 62.3313 | 132.8064 | 82.1051 | 1.179 | 216.0905 | 37.85 | 1270.4409 | 0
7936.5 | 330.6875 | 65 | 1 | 8 | 10.7671 | 7936.4606 | -66.9088 | -21.4669 | 0.22775 | -58.8788 | 74.8192 | 17.0213 | 0.93301 | 0.013397 | 17.9677 | 38.85 | -7649.4312 | 0
7937.5 | 330.7292 | 0 | 0 | 4 | 10.7525 | 7937.4603 | -81.9051 | -21.4736 | -9.382 | -69.0359 | 87.9758 | 0 | 0 | 0 | 0 | 42.85 | -9431.5736 | 0
7938.5 | 330.7708 | 0 | 0 | 6 | 10.7378 | 7938.4601 | -96.9014 | -21.4804 | -19.6552 | -78.8006 | 101.5277 | 0 | 0 | 0 | 0 | 40.85 | -8930.8952 | 0
7939.5 | 330.8125 | 0 | 0 | 4.1 | 10.723 | 7939.4599 | -111.8978 | -21.4871 | -30.2817 | -88.7943 | 115.316 | 0 | 0 | 0 | 0 | 42.75 | -9406.3991 | 0
7940.5 | 330.8542 | 0 | 0 | 2 | 10.7083 | 7940.4596 | -126.8941 | -21.4939 | -40.9398 | -80.0912 | 120.1644 | 0 | 0 | 0 | 0 | 44.85 | -9938.1727 | 0
7941.5 | 330.8958 | 0 | 0 | 1 | 10.6936 | 7941.4594 | -141.8904 | -21.5006 | -51.1802 | -66.3494 | 123.2985 | 0 | 0 | 0 | 0 | 45.85 | -10193.6925 | 24664.1125
7942.5 | 330.9375 | 0 | 0 | 1 | 10.6788 | 7942.4591 | -156.8867 | -21.5073 | -60.1566 | -47.2155 | 125.6036 | 0 | 0 | 0 | 0 | 45.85 | -10193.6925 | 39855.8188
7943.5 | 330.9792 | 0 | 0 | -2 | 10.664 | 7943.4589 | -171.883 | -21.514 | -66.0735 | -18.8982 | 126.8522 | 0 | 0 | 0 | 0 | 48.85 | -10969.1329 | 470.3823
7944.5 | 331.0208 | 0 | 0 | -1 | 10.6492 | 7944.4586 | 173.1207 | -21.5207 | -66.3458 | 16.1245 | 126.9092 | 0 | 0 | 0 | 0 | 47.85 | -10709.1726 | 19381.7377
7945.5 | 331.0625 | 0 | 0 | -3 | 10.6344 | 7945.4584 | 158.1244 | -21.5274 | -60.8113 | 45.2922 | 125.7686 | 0 | 0 | 0 | 0 | 49.85 | -11230.5734 | 10191.3647
7946.5 | 331.1042 | 0 | 0 | -2 | 10.6196 | 7946.4581 | 143.1281 | -21.534 | -52.0089 | 65.0614 | 123.5559 | 0 | 0 | 0 | 0 | 48.85 | -10969.1329 | 951.6883
7947.5 | 331.1458 | 0 | 0 | -3 | 10.6048 | 7947.4579 | 128.1318 | -21.5407 | -41.8391 | 79.1306 | 120.4928 | 0 | 0 | 0 | 0 | 49.85 | -11230.5734 | 0
7948.5 | 331.1875 | 0 | 0 | -4 | 10.5899 | 7948.4576 | 113.1355 | -21.5473 | -31.2034 | 89.6006 | 116.4673 | 0 | 0 | 0 | 0 | 50.85 | -11493.494 | 0
7949.5 | 331.2292 | 0 | 0 | -2 | 10.575 | 7949.4574 | 98.1392 | -21.5539 | -20.571 | 79.5482 | 102.6722 | 0 | 0 | 0 | 0 | 48.85 | -10969.1329 | 0
7950.5 | 331.2708 | 0 | 0 | -2 | 10.5601 | 7950.4571 | 83.143 | -21.5606 | -10.2693 | 69.7862 | 89.1059 | 0 | 0 | 0 | 0 | 48.85 | -10969.1329 | 0
7951.5 | 331.3125 | 0 | 0 | -3 | 10.5452 | 7951.4569 | 68.1467 | -21.5672 | -0.60691 | 59.6786 | 75.9223 | 0 | 0 | 0 | 0 | 49.85 | -11230.5734 | 0
7952.5 | 331.3542 | 0 | 44 | -2 | 10.5303 | 7952.4566 | 53.1504 | -21.5738 | 8.0624 | 48.7276 | 63.3832 | 0 | 41.0526 | 0.58949 | 41.642 | 48.85 | -9145.8558 | 0
7953.5 | 331.3958 | 11 | 96 | -1 | 10.5154 | 7953.4564 | 38.1542 | -21.5804 | 15.3065 | 36.5556 | 51.9748 | 6.7761 | 89.5692 | 1.2862 | 97.6315 | 47.85 | -6434.426 | 0
7954.5 | 331.4375 | 29 | 157 | 0.1 | 10.5005 | 7954.4561 | 23.1579 | -21.5869 | 20.6199 | 22.9989 | 42.6289 | 21.3369 | 146.483 | 2.1034 | 169.9233 | 46.75 | -2984.9148 | 0
7955.5 | 331.4792 | 12 | 154 | 1 | 10.4855 | 7955.4559 | 8.1616 | -21.5935 | 23.503 | 8.2762 | 36.9545 | 9.5894 | 143.684 | 2.0632 | 155.3365 | 45.85 | -3392.3574 | 0
7956.5 | 331.5208 | 0 | 146 | 2 | 10.4705 | 7956.4556 | -6.8346 | -21.6001 | 23.6218 | -6.9363 | 36.7008 | 0 | 136.2199 | 1.956 | 138.1759 | 44.85 | -3888.208 | 0
7957.5 | 331.5625 | 44 | 160 | 4 | 10.4555 | 7957.4554 | -21.8309 | -21.6066 | 20.9613 | -21.7304 | 41.9661 | 32.7158 | 149.282 | 2.1436 | 184.1414 | 42.85 | -1369.0308 | 0
7958.5 | 331.6042 | 0 | 93 | 2 | 10.4405 | 7958.4551 | -36.8271 | -21.6131 | 15.8334 | -35.3969 | 51.0676 | 0 | 86.7702 | 1.246 | 88.0161 | 44.85 | -6084.428 | 0
7959.5 | 331.6458 | 0 | 17 | 2 | 10.4255 | 7959.4549 | -51.8234 | -21.6196 | 8.7307 | -47.6781 | 62.3415 | 0 | 15.8612 | 0.22776 | 16.089 | 44.85 | -9233.7248 | 0
7960.5 | 331.6875 | 0 | 0 | 2 | 10.4105 | 7960.4546 | -66.8196 | -21.6262 | 0.16196 | -58.7117 | 74.8041 | 0 | 0 | 0 | 0 | 44.85 | -9938.1727 | 0
7961.5 | 331.7292 | 0 | 0 | 2 | 10.3954 | 7961.4544 | -81.8159 | -21.6327 | -9.4336 | -68.8618 | 87.9412 | 0 | 0 | 0 | 0 | 44.85 | -9938.1727 | 0
7962.5 | 331.7708 | 0 | 0 | 2 | 10.3803 | 7962.4541 | -96.8121 | -21.6391 | -19.6973 | -78.6156 | 101.477 | 0 | 0 | 0 | 0 | 44.85 | -9938.1727 | 0
7963.5 | 331.8125 | 0 | 0 | 1 | 10.3653 | 7963.4539 | -111.8083 | -21.6456 | -30.3196 | -88.5917 | 115.2509 | 0 | 0 | 0 | 0 | 45.85 | -10193.6925 | 0
7964.5 | 331.8542 | 0 | 0 | 1 | 10.3502 | 7964.4536 | -126.8045 | -21.6521 | -40.9804 | -80.3218 | 120.297 | 0 | 0 | 0 | 0 | 45.85 | -10193.6925 | 0
7965.5 | 331.8958 | 0 | 0 | 1 | 10.3351 | 7965.4534 | -141.8008 | -21.6585 | -51.2338 | -66.6213 | 123.4368 | 0 | 0 | 0 | 0 | 45.85 | -10193.6925 | 0
7966.5 | 331.9375 | 0 | 0 | 1 | 10.3199 | 7966.4531 | -156.797 | -21.665 | -60.2397 | -47.5331 | 125.7492 | 0 | 0 | 0 | 0 | 45.85 | -10193.6925 | 0
7967.5 | 331.9792 | 0 | 0 | 1 | 10.3048 | 7967.4529 | -171.7932 | -21.6714 | -66.205 | -19.1955 | 127.0055 | 0 | 0 | 0 | 0 | 45.85 | -10193.6925 | 918.9668
7968.5 | 332.0208 | 0 | 0 | 1 | 10.2896 | 7968.4526 | 173.2106 | -21.6778 | -66.5171 | 16.0037 | 127.0695 | 0 | 0 | 0 | 0 | 45.85 | -10193.6925 | 0
7969.5 | 332.0625 | 0 | 0 | 1 | 10.2745 | 7969.4524 | 158.2144 | -21.6842 | -60.9884 | 45.324 | 125.9346 | 0 | 0 | 0 | 0 | 45.85 | -10193.6925 | 0
7970.5 | 332.1042 | 0 | 0 | 1 | 10.2593 | 7970.4521 | 143.2182 | -21.6906 | -52.1797 | 65.141 | 123.7257 | 0 | 0 | 0 | 0 | 45.85 | -10193.6925 | 0
7971.5 | 332.1458 | 0 | 0 | 1 | 10.2441 | 7971.4519 | 128.222 | -21.697 | -42.0051 | 79.215 | 120.6649 | 0 | 0 | 0 | 0 | 45.85 | -10193.6925 | 0
7972.5 | 332.1875 | 0 | 0 | 1 | 10.2289 | 7972.4516 | 113.2258 | -21.7034 | -31.3678 | 89.5234 | 116.5668 | 0 | 0 | 0 | 0 | 45.85 | -10193.6925 | 0
7973.5 | 332.2292 | 0 | 0 | 1 | 10.2136 | 7973.4514 | 98.2296 | -21.7098 | -20.7366 | 79.4814 | 102.7837 | 0 | 0 | 0 | 0 | 45.85 | -10193.6925 | 0
7974.5 | 332.2708 | 0 | 0 | 1 | 10.1984 | 7974.4511 | 83.2334 | -21.7161 | -10.4377 | 69.7316 | 89.2295 | 0 | 0 | 0 | 0 | 45.85 | -10193.6925 | 0
7975.5 | 332.3125 | 0 | 0 | 1 | 10.1831 | 7975.4509 | 68.2372 | -21.7225 | -0.77897 | 59.6387 | 76.0587 | 0 | 0 | 0 | 0 | 45.85 | -10193.6925 | 0
7976.5 | 332.3542 | 0 | 17 | 1 | 10.1679 | 7976.4506 | 53.241 | -21.7288 | 7.8872 | 48.7068 | 63.5335 | 0 | 15.8612 | 0.22776 | 16.089 | 45.85 | -9489.2445 | 0
7977.5 | 332.3958 | 33 | 95 | 2 | 10.1526 | 7977.4503 | 38.2449 | -21.7351 | 15.1303 | 36.5599 | 52.1395 | 20.2534 | 88.6362 | 1.2728 | 110.1624 | 44.85 | -5114.7648 | 0
7978.5 | 332.4375 | 0 | 70 | 2 | 10.1373 | 7978.4501 | 23.2487 | -21.7414 | 20.4472 | 23.0353 | 42.804 | 0 | 65.3109 | 0.93782 | 66.2487 | 44.85 | -7037.5047 | 0
7979.5 | 332.4792 | 54 | 167 | 4 | 10.122 | 7979.4498 | 8.2525 | -21.7477 | 23.3404 | 8.349 | 37.124 | 43.0559 | 155.8131 | 2.2374 | 201.1064 | 42.85 | -626.2267 | 0
7980.5 | 332.5208 | 250 | 173 | 4 | 10.1066 | 7980.4496 | -6.7437 | -21.754 | 23.4763 | -6.829 | 36.8358 | 200.0893 | 161.4112 | 2.3178 | 363.8183 | 42.85 | 6498.034 | 0
7981.5 | 332.5625 | 514 | 146 | 4 | 10.0913 | 7981.4493 | -21.7398 | -21.7603 | 20.8379 | -21.597 | 42.0503 | 381.6741 | 136.2199 | 1.956 | 519.85 | 42.85 | 13329.8102 | 0
7982.5 | 332.6042 | 67 | 117 | 5 | 10.0759 | 7982.4491 | -36.736 | -21.7665 | 15.7335 | -35.2472 | 51.1068 | 42.0673 | 109.1625 | 1.5675 | 152.7973 | 41.85 | -2490.3376 | 0
7983.5 | 332.6458 | 208 | 104 | 5 | 10.0606 | 7983.4488 | -51.7321 | -21.7728 | 8.6526 | -47.5196 | 62.3472 | 96.5355 | 97.0333 | 1.3933 | 194.9621 | 41.85 | -644.1703 | 0
7984.5 | 332.6875 | 45 | 1 | 3 | 10.0452 | 7984.4486 | -66.7283 | -21.779 | 0.10216 | -58.5474 | 74.7851 | 11.8098 | 0.93301 | 0.013397 | 12.7562 | 43.85 | -9125.6076 | 0
7985.5 | 332.7292 | 0 | 0 | 2 | 10.0298 | 7985.4483 | -81.7244 | -21.7853 | -9.4794 | -68.6909 | 87.903 | 0 | 0 | 0 | 0 | 44.85 | -9938.1727 | 0
7986.5 | 332.7708 | 0 | 0 | 3 | 10.0144 | 7986.448 | -96.7206 | -21.7915 | -19.7336 | -78.4344 | 101.4232 | 0 | 0 | 0 | 0 | 43.85 | -9684.1331 | 0
7987.5 | 332.8125 | 0 | 0 | 2 | 9.9989 | 7987.4478 | -111.7167 | -21.7977 | -30.3518 | -88.3933 | 115.183 | 0 | 0 | 0 | 0 | 44.85 | -9938.1727 | 0
7988.5 | 332.8542 | 0 | 0 | 3 | 9.9835 | 7988.4475 | -126.7129 | -21.8039 | -41.0151 | -80.5478 | 120.4229 | 0 | 0 | 0 | 0 | 43.85 | -9684.1331 | 3289.333
7989.5 | 332.8958 | 0 | 0 | 3 | 9.968 | 7989.4473 | -141.709 | -21.8101 | -51.281 | -66.8886 | 123.5684 | 0 | 0 | 0 | 0 | 43.85 | -9684.1331 | 38073.4649
7990.5 | 332.9375 | 0 | 0 | 3 | 9.9525 | 7990.447 | -156.7051 | -21.8162 | -60.3157 | -47.848 | 125.8881 | 0 | 0 | 0 | 0 | 43.85 | -9684.1331 | 60358.1454
7991.5 | 332.9792 | 0 | 0 | 5 | 9.9371 | 7991.4468 | -171.7013 | -21.8224 | -66.3293 | -19.4962 | 127.1522 | 0 | 0 | 0 | 0 | 41.85 | -9180.4943 | 72016.4333
7992.5 | 333.0208 | 0 | 0 | 6 | 9.9215 | 7992.4465 | 173.3026 | -21.8286 | -66.6824 | 15.8734 | 127.2235 | 0 | 0 | 0 | 0 | 40.85 | -8930.8952 | 73375.9994
7993.5 | 333.0625 | 0 | 0 | 6 | 9.906 | 7993.4462 | 158.3065 | -21.8347 | -61.1612 | 45.3458 | 126.0944 | 0 | 0 | 0 | 0 | 40.85 | -8930.8952 | 61274.9029
7994.5 | 333.1042 | 0 | 0 | 4 | 9.8905 | 7994.446 | 143.3104 | -21.8408 | -52.347 | 65.2118 | 123.8896 | 0 | 0 | 0 | 0 | 42.85 | -9431.5736 | 28884.493
7995.5 | 333.1458 | 0 | 0 | 6 | 9.875 | 7995.4457 | 128.3143 | -21.8469 | -42.1681 | 79.2917 | 120.8312 | 0 | 0 | 0 | 0 | 40.85 | -8930.8952 | 6021.7261
7996.5 | 333.1875 | 0 | 0 | 6 | 9.8594 | 7996.4455 | 113.3182 | -21.853 | -31.5295 | 89.453 | 116.6673 | 0 | 0 | 0 | 0 | 40.85 | -8930.8952 | 0
7997.5 | 333.2292 | 0 | 0 | 6 | 9.8438 | 7997.4452 | 98.322 | -21.8591 | -20.8993 | 79.4209 | 102.8958 | 0 | 0 | 0 | 0 | 40.85 | -8930.8952 | 0
7998.5 | 333.2708 | 0 | 0 | 6 | 9.8282 | 7998.4449 | 83.3259 | -21.8652 | -10.603 | 69.6829 | 89.353 | 0 | 0 | 0 | 0 | 40.85 | -8930.8952 | 0
7999.5 | 333.3125 | 0 | 0 | 5 | 9.8126 | 7999.4447 | 68.3298 | -21.8713 | -0.94742 | 59.6044 | 76.1943 | 0 | 0 | 0 | 0 | 41.85 | -9180.4943 | 0
8000.5 | 333.3542 | 10 | 38 | 6 | 9.797 | 8000.4444 | 53.3337 | -21.8774 | 7.7162 | 48.6912 | 63.6823 | 4.4335 | 35.4545 | 0.5091 | 40.3971 | 40.85 | -7162.1289 | 0
8001.5 | 333.3958 | 379 | 93 | 9 | 9.7814 | 8001.4442 | 38.3377 | -21.8834 | 14.959 | 36.5689 | 52.3015 | 231.761 | 86.7702 | 1.246 | 319.7771 | 37.85 | 5810.3093 | 0
8002.5 | 333.4375 | 262 | 145 | 10 | 9.7657 | 8002.4439 | 23.3416 | -21.8894 | 20.2801 | 23.0755 | 42.9749 | 191.6928 | 135.2868 | 1.9426 | 328.9223 | 36.85 | 6454.4028 | 0
8003.5 | 333.4792 | 42 | 171 | 10 | 9.7501 | 8003.4436 | 8.3455 | -21.8955 | 23.1839 | 8.4243 | 37.2877 | 33.4154 | 159.5452 | 2.291 | 195.2515 | 36.85 | 601.6924 | 0
8004.5 | 333.5208 | 12 | 154 | 11 | 9.7344 | 8004.4434 | -6.6506 | -21.9015 | 23.3373 | -6.7207 | 36.9644 | 9.5881 | 143.684 | 2.0632 | 155.3353 | 35.85 | -903.8217 | 0
8005.5 | 333.5625 | 195 | 163 | 12 | 9.7187 | 8005.4431 | -21.6467 | -21.9075 | 20.7211 | -21.4638 | 42.1287 | 144.6199 | 152.0811 | 2.1838 | 298.8847 | 34.85 | 5622.1409 | 0
8006.5 | 333.6042 | 0 | 42 | 11 | 9.703 | 8006.4429 | -36.6428 | -21.9135 | 15.6401 | -35.0991 | 51.1409 | 0 | 39.1865 | 0.56269 | 39.7492 | 35.85 | -5964.7014 | 0
8007.5 | 333.6458 | 54 | 78 | 10 | 9.6873 | 8007.4426 | -51.6388 | -21.9195 | 8.5807 | -47.3634 | 62.3483 | 25.0611 | 72.775 | 1.045 | 98.8811 | 36.85 | -3617.8377 | 0
8008.5 | 333.6875 | 12 | 1 | 9 | 9.6716 | 8008.4423 | -66.6349 | -21.9254 | 0.04834 | -58.386 | 74.7621 | 3.1539 | 0.93301 | 0.013397 | 4.1003 | 37.85 | -8011.4473 | 0
8009.5 | 333.7292 | 0 | 0 | 9 | 9.6559 | 8009.4421 | -81.631 | -21.9314 | -9.5193 | -68.5234 | 87.8615 | 0 | 0 | 0 | 0 | 37.85 | -8190.9789 | 0
8010.5 | 333.7708 | 0 | 0 | 8 | 9.6401 | 8010.4418 | -96.627 | -21.9374 | -19.7642 | -78.257 | 101.3663 | 0 | 0 | 0 | 0 | 38.85 | -8436.1375 | 0
8011.5 | 333.8125 | 0 | 0 | 8 | 9.6243 | 8011.4415 | -111.6231 | -21.9433 | -30.3782 | -88.1992 | 115.1126 | 0 | 0 | 0 | 0 | 38.85 | -8436.1375 | 0
8012.5 | 333.8542 | 0 | 0 | 8 | 9.6086 | 8012.4413 | -126.6191 | -21.9492 | -41.0438 | -80.7691 | 120.542 | 0 | 0 | 0 | 0 | 38.85 | -8436.1375 | 0
8013.5 | 333.8958 | 0 | 0 | 8 | 9.5928 | 8013.441 | -141.6152 | -21.9551 | -51.3218 | -67.1512 | 123.6932 | 0 | 0 | 0 | 0 | 38.85 | -8436.1375 | 0
8014.5 | 333.9375 | 0 | 0 | 8 | 9.5769 | 8014.4407 | -156.6112 | -21.961 | -60.3848 | -48.1598 | 126.0202 | 0 | 0 | 0 | 0 | 38.85 | -8436.1375 | 0
8015.5 | 333.9792 | 0 | 0 | 8 | 9.5611 | 8015.4405 | -171.6073 | -21.9669 | -66.4464 | -19.7998 | 127.2923 | 0 | 0 | 0 | 0 | 38.85 | -8436.1375 | 0
8016.5 | 334.0208 | 0 | 0 | 8 | 9.5453 | 8016.4402 | 173.3967 | -21.9728 | -66.8418 | 15.7336 | 127.3711 | 0 | 0 | 0 | 0 | 38.85 | -8436.1375 | 0
8017.5 | 334.0625 | 0 | 0 | 8 | 9.5294 | 8017.44 | 158.4006 | -21.9787 | -61.3295 | 45.3576 | 126.248 | 0 | 0 | 0 | 0 | 38.85 | -8436.1375 | 0
8018.5 | 334.1042 | 0 | 0 | 8 | 9.5136 | 8018.4397 | 143.4046 | -21.9845 | -52.5109 | 65.2738 | 124.0474 | 0 | 0 | 0 | 0 | 38.85 | -8436.1375 | 0
8019.5 | 334.1458 | 0 | 0 | 8 | 9.4977 | 8019.4394 | 128.4086 | -21.9904 | -42.3282 | 79.3608 | 120.9917 | 0 | 0 | 0 | 0 | 38.85 | -8436.1375 | 0
8020.5 | 334.1875 | 0 | 0 | 8 | 9.4818 | 8020.4392 | 113.4125 | -21.9962 | -31.6884 | 89.3894 | 116.7686 | 0 | 0 | 0 | 0 | 38.85 | -8436.1375 | 0
8021.5 | 334.2292 | 0 | 0 | 8 | 9.4659 | 8021.4389 | 98.4165 | -22.002 | -21.0591 | 79.3666 | 103.0082 | 0 | 0 | 0 | 0 | 38.85 | -8436.1375 | 0
8022.5 | 334.2708 | 0 | 0 | 8 | 9.45 | 8022.4386 | 83.4205 | -22.0079 | -10.7651 | 69.6401 | 89.4764 | 0 | 0 | 0 | 0 | 38.85 | -8436.1375 | 0
8023.5 | 334.3125 | 0 | 0 | 7 | 9.4341 | 8023.4384 | 68.4245 | -22.0137 | -1.1122 | 59.5757 | 76.3292 | 0 | 0 | 0 | 0 | 39.85 | -8682.7763 | 0
8024.5 | 334.3542 | 106 | 44 | 8 | 9.4181 | 8024.4381 | 53.4285 | -22.0194 | 7.5495 | 48.6807 | 63.8294 | 46.7509 | 41.0526 | 0.58949 | 88.3929 | 38.85 | -4565.8951 | 0
8025.5 | 334.3958 | 451 | 88 | 9 | 9.4022 | 8025.4378 | 38.4325 | -22.0252 | 14.7926 | 36.5825 | 52.4606 | 274.7976 | 82.1051 | 1.179 | 358.0817 | 37.85 | 7487.4578 | 0
8026.5 | 334.4375 | 460 | 135 | 9 | 9.3862 | 8026.4376 | 23.4365 | -22.031 | 20.1186 | 23.1194 | 43.1415 | 335.647 | 125.9567 | 1.8087 | 463.4124 | 37.85 | 12099.3108 | 0
8027.5 | 334.4792 | 42 | 160 | 10 | 9.3702 | 8027.4373 | 8.4404 | -22.0368 | 23.0335 | 8.5021 | 37.4456 | 33.3451 | 149.282 | 2.1436 | 184.7707 | 36.85 | 142.7973 | 0
8028.5 | 334.5208 | 177 | 184 | 10.1 | 9.3542 | 8028.437 | -6.5556 | -22.0425 | 23.2047 | -6.6115 | 37.0867 | 141.1972 | 171.6743 | 2.4651 | 315.3367 | 36.75 | 5883.8502 | 0
8029.5 | 334.5625 | 113 | 178 | 10 | 9.3382 | 8029.4368 | -21.5515 | -22.0482 | 20.6107 | -21.3311 | 42.2011 | 83.7095 | 166.0763 | 2.3847 | 252.1705 | 36.85 | 3093.8642 | 0
8030.5 | 334.6042 | 101 | 126 | 11 | 9.3222 | 8030.4365 | -36.5475 | -22.054 | 15.553 | -34.9524 | 51.1697 | 63.3286 | 117.5596 | 1.6881 | 182.5762 | 35.85 | 288.9107 | 0
8031.5 | 334.6458 | 0 | 52 | 11 | 9.3061 | 8031.4362 | -51.5435 | -22.0597 | 8.515 | -47.2096 | 62.345 | 0 | 48.5167 | 0.69667 | 49.2133 | 35.85 | -5550.3202 | 0
8032.5 | 334.6875 | 0 | 1 | 10 | 9.2901 | 8032.436 | -66.5395 | -22.0654 | 0.00047843 | -58.2275 | 74.7352 | 0 | 0.93301 | 0.013397 | 0.94641 | 36.85 | -7905.8623 | 0
8033.5 | 334.7292 | 0 | 0 | 10 | 9.274 | 8033.4357 | -81.5355 | -22.0711 | -9.5535 | -68.3594 | 87.8164 | 0 | 0 | 0 | 0 | 36.85 | -7947.3005 | 0
8034.5 | 334.7708 | 0 | 0 | 10 | 9.2579 | 8034.4354 | -96.5315 | -22.0767 | -19.7892 | -78.0835 | 101.3064 | 0 | 0 | 0 | 0 | 36.85 | -7947.3005 | 0
8035.5 | 334.8125 | 0 | 0 | 10 | 9.2419 | 8035.4352 | -111.5275 | -22.0824 | -30.3989 | -88.0095 | 115.0395 | 0 | 0 | 0 | 0 | 36.85 | -7947.3005 | 0
8036.5 | 334.8542 | 0 | 0 | 10 | 9.2258 | 8036.4349 | -126.5234 | -22.088 | -41.0666 | -80.9854 | 120.6543 | 0 | 0 | 0 | 0 | 36.85 | -7947.3005 | 0
8037.5 | 334.8958 | 0 | 0 | 9 | 9.2096 | 8037.4346 | -141.5194 | -22.0937 | -51.3564 | -67.4088 | 123.8112 | 0 | 0 | 0 | 0 | 37.85 | -8190.9789 | 0
8038.5 | 334.9375 | 0 | 0 | 9 | 9.1935 | 8038.4344 | -156.5154 | -22.0993 | -60.4468 | -48.4681 | 126.1456 | 0 | 0 | 0 | 0 | 37.85 | -8190.9789 | 0
8039.5 | 334.9792 | 0 | 0 | 9 | 9.1774 | 8039.4341 | -171.5113 | -22.1049 | -66.5562 | -20.1059 | 127.4258 | 0 | 0 | 0 | 0 | 37.85 | -8190.9789 | 0
8040.5 | 335.0208 | 0 | 0 | 9 | 9.1612 | 8040.4338 | 173.4927 | -22.1106 | -66.995 | 15.5846 | 127.5121 | 0 | 0 | 0 | 0 | 37.85 | -8190.9789 | 0
8041.5 | 335.0625 | 0 | 0 | 9 | 9.145 | 8041.4336 | 158.4967 | -22.1161 | -61.4933 | 45.3592 | 126.3953 | 0 | 0 | 0 | 0 | 37.85 | -8190.9789 | 0
8042.5 | 335.1042 | 0 | 0 | 9 | 9.1289 | 8042.4333 | 143.5008 | -22.1217 | -52.6714 | 65.3268 | 124.1992 | 0 | 0 | 0 | 0 | 37.85 | -8190.9789 | 0
8043.5 | 335.1458 | 0 | 0 | 9 | 9.1127 | 8043.433 | 128.5048 | -22.1273 | -42.4852 | 79.4221 | 121.1463 | 0 | 0 | 0 | 0 | 37.85 | -8190.9789 | 0
8044.5 | 335.1875 | 0 | 0 | 9 | 9.0965 | 8044.4327 | 113.5089 | -22.1329 | -31.8443 | 89.3327 | 116.8708 | 0 | 0 | 0 | 0 | 37.85 | -8190.9789 | 0
8045.5 | 335.2292 | 0 | 0 | 9 | 9.0802 | 8045.4325 | 98.5129 | -22.1384 | -21.2159 | 79.3187 | 103.121 | 0 | 0 | 0 | 0 | 37.85 | -8190.9789 | 0
8046.5 | 335.2708 | 0 | 0 | 9 | 9.064 | 8046.4322 | 83.517 | -22.144 | -10.9238 | 69.6031 | 89.5996 | 0 | 0 | 0 | 0 | 37.85 | -8190.9789 | 0
8047.5 | 335.3125 | 0 | 0 | 9 | 9.0478 | 8047.4319 | 68.5211 | -22.1495 | -1.2732 | 59.5524 | 76.4632 | 0 | 0 | 0 | 0 | 37.85 | -8190.9789 | 0
8048.5 | 335.3542 | 5 | 42 | 10 | 9.0315 | 8048.4317 | 53.5251 | -22.155 | 7.3871 | 48.6754 | 63.9746 | 2.1938 | 39.1865 | 0.56269 | 41.9431 | 36.85 | -6110.8432 | 0
8049.5 | 335.3958 | 11 | 95 | 11 | 9.0152 | 8049.4314 | 38.5292 | -22.1605 | 14.6313 | 36.6007 | 52.6167 | 6.6786 | 88.6362 | 1.2728 | 96.5876 | 35.85 | -3476.0624 | 0
8050.5 | 335.4375 | 0 | 102 | 13 | 8.999 | 8050.4311 | 23.5333 | -22.166 | 19.9627 | 23.1669 | 43.3036 | 0 | 95.1673 | 1.3665 | 96.5338 | 33.85 | -2998.4585 | 0
8051.5 | 335.4792 | 24 | 161 | 13 | 8.9827 | 8051.4308 | 8.5373 | -22.1715 | 22.8894 | 8.5822 | 37.5976 | 19.0156 | 150.215 | 2.157 | 171.3876 | 33.85 | 278.9772 | 0
8052.5 | 335.5208 | 0 | 133 | 14 | 8.9663 | 8052.4306 | -6.4586 | -22.177 | 23.0786 | -6.5013 | 37.2026 | 0 | 124.0907 | 1.7819 | 125.8726 | 32.85 | -1476.1192 | 0
8053.5 | 335.5625 | 0 | 105 | 14 | 8.95 | 8053.4303 | -21.4545 | -22.1824 | 20.507 | -21.1989 | 42.2676 | 0 | 97.9663 | 1.4067 | 99.3731 | 32.85 | -2636.3864 | 0
8054.5 | 335.6042 | 0 | 68 | 14 | 8.9337 | 8054.43 | -36.4504 | -22.1879 | 15.4724 | -34.8074 | 51.1934 | 0 | 63.4449 | 0.91103 | 64.3559 | 32.85 | -4169.5966 | 0
8055.5 | 335.6458 | 0 | 69 | 13 | 8.9173 | 8055.4298 | -51.4463 | -22.1933 | 8.4555 | -47.0581 | 62.3372 | 0 | 64.3779 | 0.92442 | 65.3023 | 33.85 | -4365.9163 | 0
8056.5 | 335.6875 | 0 | 1 | 13 | 8.901 | 8056.4295 | -66.4422 | -22.1987 | -0.041445 | -58.0721 | 74.7044 | 0 | 0.93301 | 0.013397 | 0.94641 | 33.85 | -7183.7081 | 0
8057.5 | 335.7292 | 0 | 0 | 13 | 8.8846 | 8057.4292 | -81.4382 | -22.2042 | -9.582 | -68.199 | 87.7681 | 0 | 0 | 0 | 0 | 33.85 | -7225.1462 | 0
8058.5 | 335.7708 | 0 | 0 | 13 | 8.8682 | 8058.4289 | -96.4341 | -22.2096 | -19.8086 | -77.9141 | 101.2437 | 0 | 0 | 0 | 0 | 33.85 | -7225.1462 | 0
8059.5 | 335.8125 | 0 | 0 | 12 | 8.8518 | 8059.4287 | -111.43 | -22.215 | -30.414 | -87.8243 | 114.9641 | 0 | 0 | 0 | 0 | 34.85 | -7464.3841 | 0
8060.5 | 335.8542 | 0 | 0 | 12 | 8.8354 | 8060.4284 | -126.4259 | -22.2203 | -41.0837 | -81.1968 | 120.7598 | 0 | 0 | 0 | 0 | 34.85 | -7464.3841 | 0
8061.5 | 335.8958 | 0 | 0 | 12 | 8.819 | 8061.4281 | -141.4218 | -22.2257 | -51.3847 | -67.6611 | 123.9224 | 0 | 0 | 0 | 0 | 34.85 | -7464.3841 | 1964.3862
8062.5 | 335.9375 | 0 | 0 | 11 | 8.8026 | 8062.4278 | -156.4176 | -22.2311 | -60.502 | -48.7725 | 126.2642 | 0 | 0 | 0 | 0 | 35.85 | -7705.1022 | 53419.6879
8063.5 | 335.9792 | 0 | 0 | 11 | 8.7861 | 8063.4276 | -171.4135 | -22.2364 | -66.6587 | -20.4141 | 127.5526 | 0 | 0 | 0 | 0 | 35.85 | -7705.1022 | 67059.9152
8064.5 | 336.0208 | 0 | 0 | 10 | 8.7697 | 8064.4273 | 173.5906 | -22.2417 | -67.142 | 15.4262 | 127.6467 | 0 | 0 | 0 | 0 | 36.85 | -7947.3005 | 16721.4395
8065.5 | 336.0625 | 0 | 0 | 9 | 8.7532 | 8065.427 | 158.5947 | -22.2471 | -61.6525 | 45.3506 | 126.5363 | 0 | 0 | 0 | 0 | 37.85 | -8190.9789 | 10385.7663
8066.5 | 336.1042 | 0 | 0 | 9 | 8.7367 | 8066.4267 | 143.5988 | -22.2524 | -52.8282 | 65.3709 | 124.3449 | 0 | 0 | 0 | 0 | 37.85 | -8190.9789 | 0
8067.5 | 336.1458 | 0 | 0 | 9 | 8.7202 | 8067.4265 | 128.6029 | -22.2577 | -42.6391 | 79.4756 | 121.2949 | 0 | 0 | 0 | 0 | 37.85 | -8190.9789 | 1414.2596
8068.5 | 336.1875 | 0 | 0 | 9 | 8.7037 | 8068.4262 | 113.6071 | -22.263 | -31.9973 | 89.2829 | 116.9737 | 0 | 0 | 0 | 0 | 37.85 | -8190.9789 | 0
8069.5 | 336.2292 | 0 | 0 | 8 | 8.6872 | 8069.4259 | 98.6112 | -22.2682 | -21.3696 | 79.2769 | 103.2341 | 0 | 0 | 0 | 0 | 38.85 | -8436.1375 | 0
8070.5 | 336.2708 | 0 | 0 | 7 | 8.6707 | 8070.4256 | 83.6153 | -22.2735 | -11.0792 | 69.5719 | 89.7225 | 0 | 0 | 0 | 0 | 39.85 | -8682.7763 | 0
8071.5 | 336.3125 | 0 | 0 | 6 | 8.6541 | 8071.4254 | 68.6195 | -22.2788 | -1.4303 | 59.5347 | 76.5962 | 0 | 0 | 0 | 0 | 40.85 | -8930.8952 | 0
8072.5 | 336.3542 | 448 | 27 | 7 | 8.6376 | 8072.4251 | 53.6236 | -22.284 | 7.2291 | 48.675 | 64.118 | 195.5603 | 25.1913 | 0.36173 | 221.1134 | 39.85 | 998.5659 | 0
8073.5 | 336.3958 | 672 | 47 | 9 | 8.621 | 8073.4248 | 38.6278 | -22.2892 | 14.4751 | 36.6233 | 52.7697 | 406.5733 | 43.8516 | 0.62968 | 451.0546 | 37.85 | 11558.2291 | 0
8074.5 | 336.4375 | 751 | 58 | 10 | 8.6044 | 8074.4245 | 23.6319 | -22.2945 | 19.8126 | 23.2179 | 43.4611 | 545.1067 | 54.1147 | 0.77705 | 599.9985 | 36.85 | 18323.346 | 0
8075.5 | 336.4792 | 775 | 66 | 11 | 8.5878 | 8075.4243 | 8.636 | -22.2997 | 22.7515 | 8.6646 | 37.7438 | 612.8358 | 61.5788 | 0.88423 | 675.2989 | 35.85 | 21862.5344 | 0
8076.5 | 336.5208 | 780 | 68 | 11 | 8.5712 | 8076.424 | -6.3598 | -22.3049 | 22.9591 | -6.3903 | 37.3121 | 620.3694 | 63.4449 | 0.91103 | 684.7253 | 35.85 | 22275.2674 | 0
8077.5 | 336.5625 | 709 | 81 | 11 | 8.5546 | 8077.4237 | -21.3556 | -22.3101 | 20.4098 | -21.0672 | 42.3281 | 524.164 | 75.574 | 1.0852 | 600.8232 | 35.85 | 18601.6526 | 0
8078.5 | 336.6042 | 445 | 103 | 11 | 8.538 | 8078.4234 | -36.3515 | -22.3152 | 15.3982 | -34.664 | 51.212 | 278.7662 | 96.1003 | 1.3799 | 376.2465 | 35.85 | 8768.6684 | 0
8079.5 | 336.6458 | 348 | 71 | 9 | 8.5213 | 8079.4232 | -51.3473 | -22.3204 | 8.4022 | -46.9092 | 62.3249 | 161.6309 | 66.2439 | 0.95122 | 228.826 | 37.85 | 1828.0577 | 0
8080.5 | 336.6875 | 71 | 1 | 8 | 8.5047 | 8080.4229 | -66.3432 | -22.3255 | -0.077452 | -57.9198 | 74.6698 | 18.7711 | 0.93301 | 0.013397 | 19.7175 | 38.85 | -7572.8151 | 0
8081.5 | 336.7292 | 0 | 0 | 6 | 8.488 | 8081.4226 | -81.339 | -22.3307 | -9.6047 | -68.0421 | 87.7164 | 0 | 0 | 0 | 0 | 40.85 | -8930.8952 | 0
8082.5 | 336.7708 | 0 | 0 | 3 | 8.4713 | 8082.4223 | -96.3348 | -22.3358 | -19.8223 | -77.7488 | 101.1782 | 0 | 0 | 0 | 0 | 43.85 | -9684.1331 | 0
8083.5 | 336.8125 | 0 | 0 | 3 | 8.4546 | 8083.422 | -111.3307 | -22.3409 | -30.4235 | -87.6438 | 114.8863 | 0 | 0 | 0 | 0 | 43.85 | -9684.1331 | 0
8084.5 | 336.8542 | 0 | 0 | 3 | 8.4379 | 8084.4218 | -126.3265 | -22.346 | -41.0949 | -81.4029 | 120.8584 | 0 | 0 | 0 | 0 | 43.85 | -9684.1331 | 0
8085.5 | 336.8958 | 0 | 0 | 3 | 8.4212 | 8085.4215 | -141.3223 | -22.3511 | -51.4069 | -67.9079 | 124.0267 | 0 | 0 | 0 | 0 | 43.85 | -9684.1331 | 0
8086.5 | 336.9375 | 0 | 0 | 3 | 8.4045 | 8086.4212 | -156.3181 | -22.3562 | -60.5503 | -49.0726 | 126.376 | 0 | 0 | 0 | 0 | 43.85 | -9684.1331 | 15369.0171
8087.5 | 336.9792 | 0 | 0 | 2 | 8.3878 | 8087.4209 | -171.3139 | -22.3613 | -66.754 | -20.724 | 127.6726 | 0 | 0 | 0 | 0 | 44.85 | -9938.1727 | 0
8088.5 | 337.0208 | 0 | 0 | 2 | 8.371 | 8088.4207 | 173.6902 | -22.3663 | -67.2828 | 15.2588 | 127.7746 | 0 | 0 | 0 | 0 | 44.85 | -9938.1727 | 0
8089.5 | 337.0625 | 0 | 0 | 2 | 8.3543 | 8089.4204 | 158.6944 | -22.3714 | -61.8071 | 45.3317 | 126.6709 | 0 | 0 | 0 | 0 | 44.85 | -9938.1727 | 0
8090.5 | 337.1042 | 0 | 0 | 2 | 8.3375 | 8090.4201 | 143.6986 | -22.3764 | -52.9814 | 65.406 | 124.4844 | 0 | 0 | 0 | 0 | 44.85 | -9938.1727 | 0
8091.5 | 337.1458 | 0 | 0 | 2 | 8.3207 | 8091.4198 | 128.7028 | -22.3815 | -42.7899 | 79.5214 | 121.4376 | 0 | 0 | 0 | 0 | 44.85 | -9938.1727 | 0
8092.5 | 337.1875 | 0 | 0 | 3 | 8.3039 | 8092.4195 | 113.707 | -22.3865 | -32.1472 | 89.2399 | 117.0774 | 0 | 0 | 0 | 0 | 43.85 | -9684.1331 | 0
8093.5 | 337.2292 | 0 | 0 | 2 | 8.2871 | 8093.4193 | 98.7112 | -22.3915 | -21.5201 | 79.2415 | 103.3473 | 0 | 0 | 0 | 0 | 44.85 | -9938.1727 | 0
8094.5 | 337.2708 | 0 | 0 | 2 | 8.2703 | 8094.419 | 83.7154 | -22.3965 | -11.2311 | 69.5465 | 89.845 | 0 | 0 | 0 | 0 | 44.85 | -9938.1727 | 0
8095.5 | 337.3125 | 0 | 0 | 2 | 8.2535 | 8095.4187 | 68.7196 | -22.4014 | -1.5836 | 59.5223 | 76.7281 | 0 | 0 | 0 | 0 | 44.85 | -9938.1727 | 0
8096.5 | 337.3542 | 0 | 32 | 3 | 8.2366 | 8096.4184 | 53.7238 | -22.4064 | 7.0757 | 48.6797 | 64.2595 | 0 | 29.8564 | 0.42872 | 30.2851 | 43.85 | -8358.1134 | 0
8097.5 | 337.3958 | 0 | 84 | 5 | 8.2198 | 8097.4181 | 38.7281 | -22.4114 | 14.3239 | 36.6502 | 52.9196 | 0 | 78.3731 | 1.1254 | 79.4985 | 41.85 | -5699.6927 | 0
8098.5 | 337.4375 | 0 | 113 | 6 | 8.2029 | 8098.4178 | 23.7323 | -22.4163 | 19.6683 | 23.2725 | 43.6141 | 0 | 105.4304 | 1.5139 | 106.9443 | 40.85 | -4248.3883 | 0
8099.5 | 337.4792 | 12 | 154 | 7 | 8.186 | 8099.4176 | 8.7365 | -22.4212 | 22.6199 | 8.7492 | 37.884 | 9.4711 | 143.684 | 2.0632 | 155.2182 | 39.85 | -1886.6206 | 0
8100.5 | 337.5208 | 6 | 144 | 7 | 8.1691 | 8100.4173 | -6.2593 | -22.4262 | 22.8462 | -6.2785 | 37.4152 | 4.7655 | 134.3538 | 1.9292 | 141.0486 | 39.85 | -2507.0318 | 0
8101.5 | 337.5625 | 0 | 63 | 7 | 8.1522 | 8101.417 | -21.2551 | -22.4311 | 20.3192 | -20.9362 | 42.3828 | 0 | 58.7798 | 0.84404 | 59.6238 | 39.85 | -6072.1751 | 0
8102.5 | 337.6042 | 0 | 43 | 8 | 8.1353 | 8102.4167 | -36.2508 | -22.436 | 15.3305 | -34.5224 | 51.2254 | 0 | 40.1195 | 0.57609 | 40.6956 | 38.85 | -6654.2986 | 0
8103.5 | 337.6458 | 0 | 18 | 8 | 8.1184 | 8103.4164 | -51.2466 | -22.4409 | 8.355 | -46.7629 | 62.3083 | 0 | 16.7942 | 0.24115 | 17.0354 | 38.85 | -7690.2514 | 0
8104.5 | 337.6875 | 0 | 0 | 8 | 8.1015 | 8104.4162 | -66.2424 | -22.4457 | -0.10757 | -57.7707 | 74.6314 | 0 | 0 | 0 | 0 | 38.85 | -8436.1375 | 0
8105.5 | 337.7292 | 0 | 0 | 8 | 8.0845 | 8105.4159 | -81.2381 | -22.4506 | -9.6218 | -67.889 | 87.6616 | 0 | 0 | 0 | 0 | 38.85 | -8436.1375 | 0
8106.5 | 337.7708 | 0 | 0 | 8 | 8.0676 | 8106.4156 | -96.2339 | -22.4555 | -19.8306 | -77.5877 | 101.1099 | 0 | 0 | 0 | 0 | 38.85 | -8436.1375 | 0
8107.5 | 337.8125 | 0 | 0 | 8 | 8.0506 | 8107.4153 | -111.2297 | -22.4603 | -30.4275 | -87.4681 | 114.8063 | 0 | 0 | 0 | 0 | 38.85 | -8436.1375 | 0
8108.5 | 337.8542 | 0 | 0 | 8 | 8.0336 | 8108.415 | -126.2254 | -22.4651 | -41.1006 | -81.6036 | 120.9502 | 0 | 0 | 0 | 0 | 38.85 | -8436.1375 | 0
8109.5 | 337.8958 | 0 | 0 | 8 | 8.0166 | 8109.4147 | -141.2212 | -22.4699 | -51.4229 | -68.1489 | 124.1242 | 0 | 0 | 0 | 0 | 38.85 | -8436.1375 | 2306.9756
8110.5 | 337.9375 | 0 | 0 | 9 | 7.9997 | 8110.4145 | -156.2169 | -22.4747 | -60.5918 | -49.3681 | 126.4809 | 0 | 0 | 0 | 0 | 37.85 | -8190.9789 | 9050.375
8111.5 | 337.9792 | 0 | 0 | 9 | 7.9826 | 8111.4142 | -171.2127 | -22.4795 | -66.8419 | -21.035 | 127.7859 | 0 | 0 | 0 | 0 | 37.85 | -8190.9789 | 56766.6489
8112.5 | 338.0208 | 0 | 0 | 9 | 7.9656 | 8112.4139 | 173.7916 | -22.4843 | -67.4173 | 15.0824 | 127.896 | 0 | 0 | 0 | 0 | 37.85 | -8190.9789 | 40518.6925
8113.5 | 338.0625 | 0 | 0 | 9.4 | 7.9486 | 8113.4136 | 158.7959 | -22.4891 | -61.9569 | 45.3024 | 126.7991 | 0 | 0 | 0 | 0 | 37.45 | -8093.3299 | 25189.9268
8114.5 | 338.1042 | 0 | 0 | 10 | 7.9315 | 8114.4133 | 143.8001 | -22.4939 | -53.1309 | 65.4319 | 124.6176 | 0 | 0 | 0 | 0 | 36.85 | -7947.3005 | 0
8115.5 | 338.1458 | 0 | 0 | 10 | 7.9145 | 8115.413 | 128.8044 | -22.4986 | -42.9374 | 79.5594 | 121.5741 | 0 | 0 | 0 | 0 | 36.85 | -7947.3005 | 0
8116.5 | 338.1875 | 0 | 0 | 10 | 7.8974 | 8116.4128 | 113.8086 | -22.5033 | -32.294 | 89.2039 | 117.1817 | 0 | 0 | 0 | 0 | 36.85 | -7947.3005 | 0
8117.5 | 338.2292 | 0 | 0 | 10 | 7.8804 | 8117.4125 | 98.8129 | -22.5081 | -21.6674 | 79.2123 | 103.4607 | 0 | 0 | 0 | 0 | 36.85 | -7947.3005 | 0
8118.5 | 338.2708 | 0 | 0 | 9 | 7.8633 | 8118.4122 | 83.8172 | -22.5128 | -11.3794 | 69.527 | 89.9671 | 0 | 0 | 0 | 0 | 37.85 | -8190.9789 | 0
8119.5 | 338.3125 | 0 | 0 | 10 | 7.8462 | 8119.4119 | 68.8215 | -22.5175 | -1.7328 | 59.5154 | 76.8589 | 0 | 0 | 0 | 0 | 36.85 | -7947.3005 | 0
8120.5 | 338.3542 | 0 | 19 | 11 | 7.8291 | 8120.4116 | 53.8257 | -22.5222 | 6.9268 | 48.6894 | 64.3988 | 0 | 17.7272 | 0.25455 | 17.9818 | 35.85 | -6917.778 | 0
8121.5 | 338.3958 | 6 | 87 | 11 | 7.8119 | 8121.4113 | 38.83 | -22.5268 | 14.178 | 36.6816 | 53.0663 | 3.6053 | 81.1721 | 1.1656 | 85.943 | 35.85 | -3942.1281 | 0
8122.5 | 338.4375 | 0 | 80 | 12 | 7.7948 | 8122.411 | 23.8343 | -22.5315 | 19.5298 | 23.3304 | 43.7624 | 0 | 74.641 | 1.0718 | 75.7128 | 34.85 | -4149.3349 | 0
8123.5 | 338.4792 | 0 | 100 | 12 | 7.7777 | 8123.4108 | 8.8386 | -22.5362 | 22.4947 | 8.8359 | 38.0183 | 0 | 93.3013 | 1.3397 | 94.641 | 34.85 | -3320.5726 | 0
8124.5 | 338.5208 | 0 | 108 | 12 | 7.7605 | 8124.4105 | -6.1571 | -22.5408 | 22.7398 | -6.1661 | 37.5119 | 0 | 100.7654 | 1.4469 | 102.2123 | 34.85 | -2989.0677 | 0
8125.5 | 338.5625 | 0 | 84 | 13 | 7.7434 | 8125.4102 | -21.1528 | -22.5454 | 20.2353 | -20.8058 | 42.4315 | 0 | 78.3731 | 1.1254 | 79.4985 | 33.85 | -3744.3445 | 0
8126.5 | 338.6042 | 0 | 68 | 13 | 7.7262 | 8126.4099 | -36.1485 | -22.5501 | 15.2691 | -34.3826 | 51.2336 | 0 | 63.4449 | 0.91103 | 64.3559 | 33.85 | -4407.3544 | 0
8127.5 | 338.6458 | 0 | 53 | 12 | 7.709 | 8127.4096 | -51.1442 | -22.5547 | 8.314 | -46.6192 | 62.2872 | 0 | 49.4497 | 0.71007 | 50.1597 | 34.85 | -5268.164 | 0
8128.5 | 338.6875 | 0 | 0 | 12 | 7.6918 | 8128.4093 | -66.14 | -22.5593 | -0.13182 | -57.6249 | 74.5893 | 0 | 0 | 0 | 0 | 34.85 | -7464.3841 | 0
8129.5 | 338.7292 | 0 | 0 | 12 | 7.6746 | 8129.409 | -81.1356 | -22.5639 | -9.6333 | -67.7398 | 87.6035 | 0 | 0 | 0 | 0 | 34.85 | -7464.3841 | 0
8130.5 | 338.7708 | 0 | 0 | 12 | 7.6574 | 8130.4088 | -96.1313 | -22.5684 | -19.8334 | -77.431 | 101.039 | 0 | 0 | 0 | 0 | 34.85 | -7464.3841 | 0
8131.5 | 338.8125 | 0 | 0 | 12 | 7.6402 | 8131.4085 | -111.127 | -22.573 | -30.4261 | -87.2973 | 114.7241 | 0 | 0 | 0 | 0 | 34.85 | -7464.3841 | 0
8132.5 | 338.8542 | 0 | 0 | 13 | 7.6229 | 8132.4082 | -126.1227 | -22.5775 | -41.1006 | -81.7988 | 121.0351 | 0 | 0 | 0 | 0 | 33.85 | -7225.1462 | 0
8133.5 | 338.8958 | 0 | 0 | 12 | 7.6057 | 8133.4079 | -141.1184 | -22.5821 | -51.433 | -68.384 | 124.2148 | 0 | 0 | 0 | 0 | 34.85 | -7464.3841 | 0
8134.5 | 338.9375 | 0 | 0 | 12 | 7.5884 | 8134.4076 | -156.1141 | -22.5866 | -60.6266 | -49.6586 | 126.579 | 0 | 0 | 0 | 0 | 34.85 | -7464.3841 | 0
8135.5 | 338.9792 | 0 | 0 | 10 | 7.5711 | 8135.4073 | -171.1098 | -22.5911 | -66.9225 | -21.3468 | 127.8924 | 0 | 0 | 0 | 0 | 36.85 | -7947.3005 | 0
8136.5 | 339.0208 | 0 | 0 | 9 | 7.5539 | 8136.407 | 173.8945 | -22.5956 | -67.5454 | 14.8973 | 128.0107 | 0 | 0 | 0 | 0 | 37.85 | -8190.9789 | 0
8137.5 | 339.0625 | 0 | 0 | 7 | 7.5366 | 8137.4067 | 158.8989 | -22.6001 | -62.1019 | 45.2628 | 126.9208 | 0 | 0 | 0 | 0 | 39.85 | -8682.7763 | 0
8138.5 | 339.1042 | 0 | 0 | 7 | 7.5193 | 8138.4065 | 143.9032 | -22.6046 | -53.2765 | 65.4488 | 124.7446 | 0 | 0 | 0 | 0 | 39.85 | -8682.7763 | 0
8139.5 | 339.1458 | 0 | 0 | 7 | 7.502 | 8139.4062 | 128.9075 | -22.6091 | -43.0816 | 79.5895 | 121.7045 | 0 | 0 | 0 | 0 | 39.85 | -8682.7763 | 0
8140.5 | 339.1875 | 0 | 0 | 3 | 7.4847 | 8140.4059 | 113.9118 | -22.6135 | -32.4376 | 89.1748 | 117.2866 | 0 | 0 | 0 | 0 | 43.85 | -9684.1331 | 0
8141.5 | 339.2292 | 0 | 0 | 2 | 7.4673 | 8141.4056 | 98.9162 | -22.618 | -21.8113 | 79.1893 | 103.5742 | 0 | 0 | 0 | 0 | 44.85 | -9938.1727 | 0
8142.5 | 339.2708 | 0 | 0 | 2 | 7.45 | 8142.4053 | 83.9205 | -22.6224 | -11.5241 | 69.5132 | 90.0886 | 0 | 0 | 0 | 0 | 44.85 | -9938.1727 | 0
8143.5 | 339.3125 | 0 | 0 | 2.3 | 7.4326 | 8143.405 | 68.9248 | -22.6268 | -1.878 | 59.5138 | 76.9883 | 0 | 0 | 0 | 0 | 44.55 | -9861.8054 | 0
8144.5 | 339.3542 | 286 | 44 | 3 | 7.4153 | 8144.4047 | 53.9292 | -22.6313 | 6.7825 | 48.704 | 64.536 | 122.9638 | 41.0526 | 0.58949 | 164.6059 | 43.85 | -2476.9443 | 0
8145.5 | 339.3958 | 199 | 98 | 7 | 7.3979 | 8145.4044 | 38.9335 | -22.6357 | 14.0374 | 36.7172 | 53.2097 | 119.1787 | 91.4352 | 1.313 | 211.9269 | 39.85 | 596.3425 | 0
8146.5 | 339.4375 | 645 | 98 | 9 | 7.3805 | 8146.4041 | 23.9379 | -22.64 | 19.3972 | 23.3917 | 43.906 | 464.7084 | 91.4352 | 1.313 | 557.4566 | 37.85 | 16216.9898 | 0
8147.5 | 339.4792 | 679 | 113 | 11 | 7.3631 | 8147.4039 | 8.9422 | -22.6444 | 22.3758 | 8.9247 | 38.1465 | 533.9888 | 105.4304 | 1.5139 | 640.9332 | 35.85 | 20357.8494 | 0
8148.5 | 339.5208 | 164 | 177 | 10 | 7.3457 | 8148.4036 | -6.0534 | -22.6488 | 22.6401 | -6.053 | 37.6022 | 129.9317 | 165.1432 | 2.3714 | 297.4463 | 36.85 | 5076.2448 | 0
8149.5 | 339.5625 | 132 | 165 | 10 | 7.3283 | 8149.4033 | -21.0491 | -22.6531 | 20.1579 | -20.6762 | 42.4742 | 97.3607 | 153.9471 | 2.2106 | 253.5184 | 36.85 | 3152.88 | 0
8150.5 | 339.6042 | 88 | 122 | 10 | 7.3109 | 8150.403 | -36.0447 | -22.6575 | 15.2142 | -34.2447 | 51.2367 | 55.0972 | 113.8275 | 1.6345 | 170.5592 | 36.85 | -479.4467 | 0
8151.5 | 339.6458 | 240 | 90 | 9 | 7.2935 | 8151.4027 | -51.0404 | -22.6618 | 8.2792 | -46.4782 | 62.2619 | 111.7035 | 83.9711 | 1.2058 | 196.8804 | 37.85 | 429.3367 | 0
8152.5 | 339.6875 | 47 | 0 | 8 | 7.276 | 8152.4024 | -66.036 | -22.6661 | -0.15023 | -57.4825 | 74.5435 | 12.5258 | 0 | 0 | 12.5258 | 38.85 | -7887.7004 | 0
8153.5 | 339.7292 | 0 | 0 | 6 | 7.2586 | 8153.4021 | -81.0316 | -22.6704 | -9.6392 | -67.5944 | 87.5424 | 0 | 0 | 0 | 0 | 40.85 | -8930.8952 | 0
8154.5 | 339.7708 | 0 | 0 | 5 | 7.2411 | 8154.4018 | -96.0273 | -22.6747 | -19.8307 | -77.2787 | 100.9655 | 0 | 0 | 0 | 0 | 41.85 | -9180.4943 | 0
8155.5 | 339.8125 | 0 | 0 | 4 | 7.2236 | 8155.4015 | -111.0229 | -22.679 | -30.4193 | -87.1316 | 114.6398 | 0 | 0 | 0 | 0 | 42.85 | -9431.5736 | 0
8156.5 | 339.8542 | 0 | 0 | 5 | 7.2062 | 8156.4012 | -126.0185 | -22.6833 | -41.0951 | -81.9883 | 121.1131 | 0 | 0 | 0 | 0 | 41.85 | -9180.4943 | 0
8157.5 | 339.8958 | 0 | 0 | 6 | 7.1887 | 8157.4009 | -141.0142 | -22.6875 | -51.437 | -68.6129 | 124.2984 | 0 | 0 | 0 | 0 | 40.85 | -8930.8952 | 0
8158.5 | 339.9375 | 0 | 0 | 6 | 7.1712 | 8158.4007 | -156.0098 | -22.6918 | -60.6546 | -49.9438 | 126.6702 | 0 | 0 | 0 | 0 | 40.85 | -8930.8952 | 0
8159.5 | 339.9792 | 0 | 0 | 7 | 7.1537 | 8159.4004 | -171.0054 | -22.696 | -66.9958 | -21.6587 | 127.992 | 0 | 0 | 0 | 0 | 39.85 | -8682.7763 | 0
8160.5 | 340.0208 | 0 | 0 | 7 | 7.1361 | 8160.4001 | 173.999 | -22.7003 | -67.667 | 14.7035 | 128.1187 | 0 | 0 | 0 | 0 | 39.85 | -8682.7763 | 0
8161.5 | 340.0625 | 0 | 0 | 7 | 7.1186 | 8161.3998 | 159.0033 | -22.7045 | -62.2421 | 45.2129 | 127.036 | 0 | 0 | 0 | 0 | 39.85 | -8682.7763 | 0
8162.5 | 340.1042 | 0 | 0 | 7 | 7.1011 | 8162.3995 | 144.0077 | -22.7087 | -53.4184 | 65.4565 | 124.8652 | 0 | 0 | 0 | 0 | 39.85 | -8682.7763 | 9581.8187
8163.5 | 340.1458 | 0 | 0 | 7 | 7.0835 | 8163.3992 | 129.0121 | -22.7129 | -43.2224 | 79.6117 | 121.8288 | 0 | 0 | 0 | 0 | 39.85 | -8682.7763 | 0
8164.5 | 340.1875 | 0 | 0 | 8 | 7.066 | 8164.3989 | 114.0165 | -22.717 | -32.578 | 89.1525 | 117.3921 | 0 | 0 | 0 | 0 | 38.85 | -8436.1375 | 0
8165.5 | 340.2292 | 0 | 0 | 7 | 7.0484 | 8165.3986 | 99.0209 | -22.7212 | -21.9519 | 79.1726 | 103.6876 | 0 | 0 | 0 | 0 | 39.85 | -8682.7763 | 0
8166.5 | 340.2708 | 0 | 0 | 7 | 7.0308 | 8166.3983 | 84.0253 | -22.7254 | -11.6651 | 69.5051 | 90.2095 | 0 | 0 | 0 | 0 | 39.85 | -8682.7763 | 0
8167.5 | 340.3125 | 0 | 0 | 7 | 7.0132 | 8167.398 | 69.0297 | -22.7295 | -2.019 | 59.5175 | 77.1165 | 0 | 0 | 0 | 0 | 39.85 | -8682.7763 | 0
8168.5 | 340.3542 | 0 | 24 | 7 | 6.9956 | 8168.3977 | 54.0341 | -22.7336 | 6.6429 | 48.7234 | 64.671 | 0 | 22.3923 | 0.32154 | 22.7138 | 39.85 | -7688.2615 | 0
8169.5 | 340.3958 | 0 | 64 | 7 | 6.978 | 8169.3974 | 39.0385 | -22.7378 | 13.9021 | 36.757 | 53.3497 | 0 | 59.7128 | 0.85744 | 60.5703 | 39.85 | -6030.7369 | 0
8170.5 | 340.4375 | 203 | 162 | 8 | 6.9604 | 8170.3971 | 24.0429 | -22.7419 | 19.2705 | 23.4562 | 44.0448 | 145.9156 | 151.1481 | 2.1704 | 299.234 | 38.85 | 4665.6804 | 0
8171.5 | 340.4792 | 0 | 70 | 8 | 6.9428 | 8171.3968 | 9.0473 | -22.746 | 22.2633 | 9.0155 | 38.2687 | 0 | 65.3109 | 0.93782 | 66.2487 | 38.85 | -5535.4695 | 0
8172.5 | 340.5208 | 30 | 153 | 9 | 6.9252 | 8172.3966 | -5.9483 | -22.75 | 22.547 | -5.9395 | 37.6859 | 23.7412 | 142.7509 | 2.0498 | 168.542 | 37.85 | -811.4499 | 0
8173.5 | 340.5625 | 0 | 77 | 9 | 6.9075 | 8173.3963 | -20.9439 | -22.7541 | 20.0872 | -20.5475 | 42.511 | 0 | 71.842 | 1.0316 | 72.8736 | 37.85 | -5000.2441 | 0
8174.5 | 340.6042 | 0 | 103 | 9 | 6.8899 | 8174.396 | -35.9395 | -22.7582 | 15.1657 | -34.1087 | 51.2347 | 0 | 96.1003 | 1.3799 | 97.4802 | 37.85 | -3922.8531 | 0
8175.5 | 340.6458 | 0 | 54 | 9 | 6.8722 | 8175.3957 | -50.935 | -22.7622 | 8.2504 | -46.34 | 62.2321 | 0 | 50.3827 | 0.72346 | 51.1061 | 37.85 | -5953.3207 | 0
8176.5 | 340.6875 | 0 | 0 | 8 | 6.8545 | 8176.3954 | -65.9306 | -22.7663 | -0.16284 | -57.3435 | 74.4941 | 0 | 0 | 0 | 0 | 38.85 | -8436.1375 | 0
8177.5 | 340.7292 | 0 | 0 | 8 | 6.8368 | 8177.3951 | -80.9262 | -22.7703 | -9.6395 | -67.453 | 87.4782 | 0 | 0 | 0 | 0 | 38.85 | -8436.1375 | 0
8178.5 | 340.7708 | 0 | 0 | 7 | 6.8191 | 8178.3948 | -95.9218 | -22.7743 | -19.8227 | -77.131 | 100.8895 | 0 | 0 | 0 | 0 | 39.85 | -8682.7763 | 0
8179.5 | 340.8125 | 0 | 0 | 7 | 6.8014 | 8179.3945 | -110.9174 | -22.7783 | -30.4071 | -86.971 | 114.5536 | 0 | 0 | 0 | 0 | 39.85 | -8682.7763 | 0
8180.5 | 340.8542 | 0 | 0 | 6 | 6.7837 | 8180.3942 | -125.9129 | -22.7823 | -41.0841 | -82.172 | 121.1843 | 0 | 0 | 0 | 0 | 40.85 | -8930.8952 | 0
8181.5 | 340.8958 | 0 | 0 | 4 | 6.766 | 8181.3939 | -140.9085 | -22.7863 | -51.4352 | -68.8354 | 124.3752 | 0 | 0 | 0 | 0 | 42.85 | -9431.5736 | 0
8182.5 | 340.9375 | 0 | 0 | 6 | 6.7483 | 8182.3936 | -155.9041 | -22.7902 | -60.676 | -50.2232 | 126.7545 | 0 | 0 | 0 | 0 | 40.85 | -8930.8952 | 8042.0567
8183.5 | 340.9792 | 0 | 0 | 6 | 6.7306 | 8183.3933 | -170.8996 | -22.7942 | -67.0618 | -21.9704 | 128.0849 | 0 | 0 | 0 | 0 | 40.85 | -8930.8952 | 0
8184.5 | 341.0208 | 0 | 0 | 6 | 6.7128 | 8184.393 | 174.1048 | -22.7981 | -67.782 | 14.5013 | 128.22 | 0 | 0 | 0 | 0 | 40.85 | -8930.8952 | 0
8185.5 | 341.0625 | 0 | 0 | 6 | 6.6951 | 8185.3927 | 159.1092 | -22.8021 | -62.3773 | 45.1525 | 127.1446 | 0 | 0 | 0 | 0 | 40.85 | -8930.8952 | 0
8186.5 | 341.1042 | 0 | 0 | 6 | 6.6773 | 8186.3924 | 144.1137 | -22.806 | -53.5563 | 65.4549 | 124.9795 | 0 | 0 | 0 | 0 | 40.85 | -8930.8952 | 0
8187.5 | 341.1458 | 0 | 0 | 6 | 6.6595 | 8187.3921 | 129.1181 | -22.8099 | -43.3597 | 79.6261 | 121.9468 | 0 | 0 | 0 | 0 | 40.85 | -8930.8952 | 0
8188.5 | 341.1875 | 0 | 0 | 6 | 6.6417 | 8188.3918 | 114.1226 | -22.8138 | -32.7149 | 89.1372 | 117.498 | 0 | 0 | 0 | 0 | 40.85 | -8930.8952 | 0
8189.5 | 341.2292 | 0 | 0 | 6 | 6.624 | 8189.3915 | 99.127 | -22.8177 | -22.0889 | 79.1621 | 103.801 | 0 | 0 | 0 | 0 | 40.85 | -8930.8952 | 0
8190.5 | 341.2708 | 0 | 0 | 6 | 6.6062 | 8190.3912 | 84.1315 | -22.8216 | -11.8024 | 69.5028 | 90.3297 | 0 | 0 | 0 | 0 | 40.85 | -8930.8952 | 0
8191.5 | 341.3125 | 0 | 0 | 6 | 6.5884 | 8191.3909 | 69.1359 | -22.8254 | -2.1558 | 59.5265 | 77.2432 | 0 | 0 | 0 | 0 | 40.85 | -8930.8952 | 0
8192.5 | 341.3542 | 0 | 27 | 7 | 6.5705 | 8192.3906 | 54.1404 | -22.8293 | 6.5081 | 48.7476 | 64.8036 | 0 | 25.1913 | 0.36173 | 25.5531 | 39.85 | -7563.9472 | 0
8193.5 | 341.3958 | 187 | 97 | 9 | 6.5527 | 8193.3903 | 39.1448 | -22.8331 | 13.7721 | 36.801 | 53.4861 | 111.2682 | 90.5022 | 1.2996 | 203.07 | 37.85 | 700.3448 | 0
8194.5 | 341.4375 | 157 | 145 | 9 | 6.5349 | 8194.39 | 24.1493 | -22.8369 | 19.1498 | 23.524 | 44.1788 | 112.5955 | 135.2868 | 1.9426 | 249.8249 | 37.85 | 2747.4859 | 0
8195.5 | 341.4792 | 560 | 138 | 11 | 6.517 | 8195.3898 | 9.1537 | -22.8408 | 22.1573 | 9.1082 | 38.3847 | 438.9609 | 128.7558 | 1.8488 | 569.5655 | 35.85 | 17233.0502 | 0
8196.5 | 341.5208 | 396 | 152 | 11 | 6.4992 | 8196.3895 | -5.8418 | -22.8446 | 22.4606 | -5.8254 | 37.7632 | 313.0571 | 141.8179 | 2.0364 | 456.9114 | 35.85 | 12300.544 | 0
8197.5 | 341.5625 | 301 | 142 | 10 | 6.4813 | 8197.3892 | -20.8373 | -22.8483 | 20.0231 | -20.4197 | 42.5419 | 221.7718 | 132.4878 | 1.9024 | 356.162 | 36.85 | 7647.083 | 0
8198.5 | 341.6042 | 47 | 116 | 10 | 6.4635 | 8198.3889 | -35.8329 | -22.8521 | 15.1236 | -33.9748 | 51.2276 | 29.4327 | 108.2295 | 1.5541 | 139.2163 | 36.85 | -1851.7808 | 0
8199.5 | 341.6458 | 176 | 82 | 10 | 6.4456 | 8199.3886 | -50.8284 | -22.8559 | 8.2277 | -46.2048 | 62.1982 | 82.0891 | 76.507 | 1.0986 | 159.6947 | 36.85 | -955.1446 | 0
8200.5 | 341.6875 | 34 | 0 | 9 | 6.4277 | 8200.3883 | -65.8239 | -22.8597 | -0.16967 | -57.2081 | 74.4411 | 9.1198 | 0 | 0 | 9.1198 | 37.85 | -7791.673 | 0
8201.5 | 341.7292 | 0 | 0 | 8 | 6.4098 | 8201.388 | -80.8194 | -22.8634 | -9.6343 | -67.3157 | 87.4111 | 0 | 0 | 0 | 0 | 38.85 | -8436.1375 | 0
8202.5 | 341.7708 | 0 | 0 | 7 | 6.3919 | 8202.3877 | -95.815 | -22.8671 | -19.8094 | -76.9879 | 100.8111 | 0 | 0 | 0 | 0 | 39.85 | -8682.7763 | 0
8203.5 | 341.8125 | 0 | 0 | 7 | 6.374 | 8203.3874 | -110.8105 | -22.8708 | -30.3897 | -86.8156 | 114.4655 | 0 | 0 | 0 | 0 | 39.85 | -8682.7763 | 0
8204.5 | 341.8542 | 0 | 0 | 6 | 6.3561 | 8204.3871 | -125.806 | -22.8746 | -41.0677 | -82.3498 | 121.2485 | 0 | 0 | 0 | 0 | 40.85 | -8930.8952 | 0
8205.5 | 341.8958 | 0 | 0 | 6 | 6.3381 | 8205.3868 | -140.8015 | -22.8783 | -51.4276 | -69.0513 | 124.4451 | 0 | 0 | 0 | 0 | 40.85 | -8930.8952 | 0
8206.5 | 341.9375 | 0 | 0 | 6 | 6.3202 | 8206.3865 | -155.797 | -22.8819 | -60.6908 | -50.4966 | 126.8318 | 0 | 0 | 0 | 0 | 40.85 | -8930.8952 | 499.9669
8207.5 | 341.9792 | 0 | 0 | 6 | 6.3023 | 8207.3862 | -170.7926 | -22.8856 | -67.1205 | -22.2814 | 128.1708 | 0 | 0 | 0 | 0 | 40.85 | -8930.8952 | 0
8208.5 | 342.0208 | 0 | 0 | 6 | 6.2843 | 8208.3859 | 174.2119 | -22.8893 | -67.8904 | 14.291 | 128.3145 | 0 | 0 | 0 | 0 | 40.85 | -8930.8952 | 0
8209.5 | 342.0625 | 0 | 0 | 6 | 6.2663 | 8209.3856 | 159.2164 | -22.8929 | -62.5074 | 45.0817 | 127.2466 | 0 | 0 | 0 | 0 | 40.85 | -8930.8952 | 0
8210.5 | 342.1042 | 0 | 0 | 6 | 6.2484 | 8210.3853 | 144.2209 | -22.8966 | -53.6902 | 65.4442 | 125.0873 | 0 | 0 | 0 | 0 | 40.85 | -8930.8952 | 0
8211.5 | 342.1458 | 0 | 0 | 6 | 6.2304 | 8211.385 | 129.2254 | -22.9002 | -43.4935 | 79.6325 | 122.0585 | 0 | 0 | 0 | 0 | 40.85 | -8930.8952 | 0
8212.5 | 342.1875 | 0 | 0 | 6 | 6.2124 | 8212.3847 | 114.2299 | -22.9038 | -32.8485 | 89.1288 | 117.6043 | 0 | 0 | 0 | 0 | 40.85 | -8930.8952 | 0
8213.5 | 342.2292 | 0 | 0 | 6 | 6.1944 | 8213.3844 | 99.2344 | -22.9074 | -22.2225 | 79.1578 | 103.9141 | 0 | 0 | 0 | 0 | 40.85 | -8930.8952 | 0
8214.5 | 342.2708 | 0 | 0 | 6 | 6.1764 | 8214.3841 | 84.2389 | -22.911 | -11.9357 | 69.5061 | 90.4491 | 0 | 0 | 0 | 0 | 40.85 | -8930.8952 | 0
8215.5 | 342.3125 | 0 | 0 | 6 | 6.1584 | 8215.3838 | 69.2434 | -22.9146 | -2.2883 | 59.5408 | 77.3683 | 0 | 0 | 0 | 0 | 40.85 | -8930.8952 | 0
8216.5 | 342.3542 | 0 | 12 | 6 | 6.1404 | 8216.3835 | 54.2479 | -22.9181 | 6.3782 | 48.7766 | 64.9338 | 0 | 11.1962 | 0.16077 | 11.3569 | 40.85 | -8433.6378 | 0
8217.5 | 342.3958 | 0 | 32 | 7 | 6.1223 | 8217.3832 | 39.2524 | -22.9217 | 13.6477 | 36.849 | 53.619 | 0 | 29.8564 | 0.42872 | 30.2851 | 39.85 | -7356.7566 | 0
8218.5 | 342.4375 | 0 | 48 | 7 | 6.1043 | 8218.3829 | 24.2569 | -22.9252 | 19.0352 | 23.5948 | 44.3078 | 0 | 44.7846 | 0.64308 | 45.4277 | 39.85 | -6693.7468 | 0
8219.5 | 342.4792 | 0 | 58 | 7 | 6.0863 | 8219.3826 | 9.2614 | -22.9288 | 22.0577 | 9.2028 | 38.4947 | 0 | 54.1147 | 0.77705 | 54.8918 | 39.85 | -6279.3656 | 0
8220.5 | 342.5208 | 0 | 57 | 7 | 6.0682 | 8220.3823 | -5.7341 | -22.9323 | 22.3808 | -5.711 | 37.834 | 0 | 53.1817 | 0.76366 | 53.9454 | 39.85 | -6320.8037 | 0
8221.5 | 342.5625 | 0 | 84 | 7 | 6.0502 | 8221.382 | -20.7295 | -22.9358 | 19.9656 | -20.2928 | 42.5668 | 0 | 78.3731 | 1.1254 | 79.4985 | 39.85 | -5201.9746 | 0
8222.5 | 342.6042 | 0 | 51 | 7 | 6.0321 | 8222.3817 | -35.725 | -22.9393 | 15.0879 | -33.843 | 51.2154 | 0 | 47.5836 | 0.68327 | 48.2669 | 39.85 | -6569.4324 | 0
8223.5 | 342.6458 | 0 | 54 | 7 | 6.014 | 8223.3814 | -50.7205 | -22.9428 | 8.2112 | -46.0724 | 62.1599 | 0 | 50.3827 | 0.72346 | 51.1061 | 39.85 | -6445.1181 | 0
8224.5 | 342.6875 | 0 | 0 | 7 | 5.9959 | 8224.3811 | -65.716 | -22.9463 | -0.17075 | -57.0762 | 74.3846 | 0 | 0 | 0 | 0 | 39.85 | -8682.7763 | 0
8225.5 | 342.7292 | 0 | 0 | 7 | 5.9778 | 8225.3808 | -80.7115 | -22.9497 | -9.6237 | -67.1825 | 87.3411 | 0 | 0 | 0 | 0 | 39.85 | -8682.7763 | 0
8226.5 | 342.7708 | 0 | 0 | 7 | 5.9597 | 8226.3805 | -95.7069 | -22.9532 | -19.7908 | -76.8494 | 100.7304 | 0 | 0 | 0 | 0 | 39.85 | -8682.7763 | 0
8227.5 | 342.8125 | 0 | 0 | 7 | 5.9416 | 8227.3802 | -110.7024 | -22.9566 | -30.3671 | -86.6655 | 114.3756 | 0 | 0 | 0 | 0 | 39.85 | -8682.7763 | 0
8228.5 | 342.8542 | 0 | 0 | 7 | 5.9235 | 8228.3799 | -125.6979 | -22.96 | -41.0459 | -82.5214 | 121.3059 | 0 | 0 | 0 | 0 | 39.85 | -8682.7763 | 0
8229.5 | 342.8958 | 0 | 0 | 7 | 5.9054 | 8229.3796 | -140.6933 | -22.9635 | -51.4142 | -69.2605 | 124.508 | 0 | 0 | 0 | 0 | 39.85 | -8682.7763 | 0
8230.5 | 342.9375 | 0 | 0 | 6 | 5.8873 | 8230.3793 | -155.6888 | -22.9669 | -60.6992 | -50.7636 | 126.9022 | 0 | 0 | 0 | 0 | 40.85 | -8930.8952 | 0
8231.5 | 342.9792 | 0 | 0 | 6 | 5.8691 | 8231.379 | -170.6843 | -22.9703 | -67.1718 | -22.5911 | 128.2499 | 0 | 0 | 0 | 0 | 40.85 | -8930.8952 | 0
8232.5 | 343.0208 | 0 | 0 | 7 | 5.851 | 8232.3786 | 174.3203 | -22.9736 | -67.9922 | 14.0728 | 128.4022 | 0 | 0 | 0 | 0 | 39.85 | -8682.7763 | 0
8233.5 | 343.0625 | 0 | 0 | 6 | 5.8328 | 8233.3783 | 159.3248 | -22.977 | -62.6324 | 45.0005 | 127.3419 | 0 | 0 | 0 | 0 | 40.85 | -8930.8952 | 0
8234.5 | 343.1042 | 0 | 0 | 6 | 5.8147 | 8234.378 | 144.3293 | -22.9804 | -53.82 | 65.4242 | 125.1886 | 0 | 0 | 0 | 0 | 40.85 | -8930.8952 | 0
8235.5 | 343.1458 | 0 | 0 | 6 | 5.7965 | 8235.3777 | 129.3339 | -22.9837 | -43.6237 | 79.6311 | 122.1639 | 0 | 0 | 0 | 0 | 40.85 | -8930.8952 | 0
8236.5 | 343.1875 | 0 | 0 | 6 | 5.7783 | 8236.3774 | 114.3384 | -22.987 | -32.9785 | 89.1273 | 117.7109 | 0 | 0 | 0 | 0 | 40.85 | -8930.8952 | 0
8237.5 | 343.2292 | 0 | 0 | 6 | 5.7601 | 8237.3771 | 99.343 | -22.9903 | -22.3523 | 79.1597 | 104.027 | 0 | 0 | 0 | 0 | 40.85 | -8930.8952 | 0
8238.5 | 343.2708 | 0 | 0 | 6 | 5.742 | 8238.3768 | 84.3475 | -22.9937 | -12.0652 | 69.5152 | 90.5676 | 0 | 0 | 0 | 0 | 40.85 | -8930.8952 | 0
8239.5 | 343.3125 | 0 | 0 | 6 | 5.7238 | 8239.3765 | 69.3521 | -22.997 | -2.4164 | 59.5602 | 77.4919 | 0 | 0 | 0 | 0 | 40.85 | -8930.8952 | 0
8240.5 | 343.3542 | 0 | 29 | 6 | 5.7056 | 8240.3762 | 54.3566 | -23.0002 | 6.2531 | 48.8103 | 65.0614 | 0 | 27.0574 | 0.38853 | 27.4459 | 40.85 | -7729.1899 | 0
8241.5 | 343.3958 | 143 | 93 | 7 | 5.6873 | 8241.3759 | 39.3612 | -23.0035 | 13.5287 | 36.9011 | 53.7483 | 84.5607 | 86.7702 | 1.246 | 172.5768 | 39.85 | -1126.5834 | 0
8242.5 | 343.4375 | 0 | 64 | 8 | 5.6691 | 8242.3756 | 24.3657 | -23.0068 | 18.9265 | 23.6687 | 44.4319 | 0 | 59.7128 | 0.85744 | 60.5703 | 38.85 | -5784.0982 | 0
8243.5 | 343.4792 | 24 | 154 | 8 | 5.6509 | 8243.3753 | 9.3703 | -23.01 | 21.9646 | 9.2991 | 38.5986 | 18.7569 | 143.684 | 2.0632 | 164.504 | 38.85 | -1233.4073 | 0
8244.5 | 343.5208 | 6 | 137 | 9 | 5.6327 | 8244.375 | -5.6252 | -23.0133 | 22.3078 | -5.5962 | 37.8984 | 4.7346 | 127.8227 | 1.8355 | 134.3928 | 37.85 | -2306.6546 | 0
8245.5 | 343.5625 | 0 | 70 | 9 | 5.6144 | 8245.3747 | -20.6206 | -23.0165 | 19.9147 | -20.1671 | 42.5857 | 0 | 65.3109 | 0.93782 | 66.2487 | 37.85 | -5290.3109 | 0
8246.5 | 343.6042 | 189 | 131 | 11 | 5.5962 | 8246.3744 | -35.616 | -23.0197 | 15.0586 | -33.7133 | 51.1981 | 118.4329 | 122.2247 | 1.7551 | 242.4127 | 35.85 | 2908.82 | 0
8247.5 | 343.6458 | 213 | 77 | 11 | 5.5779 | 8247.3741 | -50.6115 | -23.0229 | 8.2006 | -45.9431 | 62.1175 | 99.6117 | 71.842 | 1.0316 | 172.4853 | 35.85 | -152.9175 | 0
8248.5 | 343.6875 | 41 | 0 | 9 | 5.5596 | 8248.3738 | -65.6069 | -23.0261 | -0.16613 | -56.948 | 74.3246 | 11.0777 | 0 | 0 | 11.0777 | 37.85 | -7705.9474 | 0
8249.5 | 343.7292 | 0 | 0 | 9 | 5.5414 | 8249.3735 | -80.6023 | -23.0293 | -9.6077 | -67.0536 | 87.2682 | 0 | 0 | 0 | 0 | 37.85 | -8190.9789 | 0
8250.5 | 343.7708 | 0 | 0 | 9 | 5.5231 | 8250.3732 | -95.5978 | -23.0324 | -19.767 | -76.7158 | 100.6474 | 0 | 0 | 0 | 0 | 37.85 | -8190.9789 | 0
8251.5 | 343.8125 | 0 | 0 | 9 | 5.5048 | 8251.3729 | -110.5932 | -23.0356 | -30.3393 | -86.5209 | 114.284 | 0 | 0 | 0 | 0 | 37.85 | -8190.9789 | 0
8252.5 | 343.8542 | 0 | 0 | 8 | 5.4865 | 8252.3726 | -125.5886 | -23.0387 | -41.019 | -82.6869 | 121.3564 | 0 | 0 | 0 | 0 | 38.85 | -8436.1375 | 0
8253.5 | 343.8958 | 0 | 0 | 8 | 5.4682 | 8253.3723 | -140.5841 | -23.0419 | -51.3952 | -69.4626 | 124.564 | 0 | 0 | 0 | 0 | 38.85 | -8436.1375 | 0
8254.5 | 343.9375 | 0 | 0 | 8 | 5.4499 | 8254.372 | -155.5795 | -23.045 | -60.701 | -51.0239 | 126.9657 | 0 | 0 | 0 | 0 | 38.85 | -8436.1375 | 0
8255.5 | 343.9792 | 0 | 0 | 8 | 5.4316 | 8255.3717 | -170.5749 | -23.0481 | -67.2159 | -22.8991 | 128.322 | 0 | 0 | 0 | 0 | 38.85 | -8436.1375 | 31118.5745
8256.5 | 344.0208 | 0 | 0 | 8 | 5.4133 | 8256.3714 | 174.4297 | -23.0512 | -68.0872 | 13.847 | 128.483 | 0 | 0 | 0 | 0 | 38.85 | -8436.1375 | 38068.1659
8257.5 | 344.0625 | 0 | 0 | 7 | 5.395 | 8257.371 | 159.4343 | -23.0543 | -62.7523 | 44.909 | 127.4306 | 0 | 0 | 0 | 0 | 39.85 | -8682.7763 | 0
8258.5 | 344.1042 | 0 | 0 | 8 | 5.3766 | 8258.3707 | 144.4388 | -23.0573 | -53.9456 | 65.395 | 125.2834 | 0 | 0 | 0 | 0 | 38.85 | -8436.1375 | 0
8259.5 | 344.1458 | 0 | 0 | 7.8 | 5.3583 | 8259.3704 | 129.4434 | -23.0604 | -43.7502 | 79.6218 | 122.2629 | 0 | 0 | 0 | 0 | 39.05 | -8485.3468 | 0
8260.5 | 344.1875 | 0 | 0 | 7.4 | 5.3399 | 8260.3701 | 114.448 | -23.0634 | -33.105 | 89.1327 | 117.8178 | 0 | 0 | 0 | 0 | 39.45 | -8583.9431 | 0
8261.5 | 344.2292 | 0 | 0 | 7.3 | 5.3216 | 8261.3698 | 99.4526 | -23.0665 | -22.4785 | 79.1677 | 104.1396 | 0 | 0 | 0 | 0 | 39.55 | -8608.6292 | 0
8262.5 | 344.2708 | 0 | 0 | 6.9 | 5.3032 | 8262.3695 | 84.4572 | -23.0695 | -12.1906 | 69.5298 | 90.6851 | 0 | 0 | 0 | 0 | 39.95 | -8707.5216 | 0
8263.5 | 344.3125 | 0 | 0 | 6.7 | 5.2849 | 8263.3692 | 69.4618 | -23.0725 | -2.5401 | 59.5848 | 77.6137 | 0 | 0 | 0 | 0 | 40.15 | -8757.0565 | 0
8264.5 | 344.3542 | 14 | 33 | 7 | 5.2665 | 8264.3689 | 54.4664 | -23.0755 | 6.1331 | 48.8486 | 65.1865 | 5.8753 | 30.7894 | 0.44212 | 37.1069 | 39.85 | -7058.07 | 0
8265.5 | 344.3958 | 0 | 64 | 8 | 5.2481 | 8265.3686 | 39.471 | -23.0785 | 13.4152 | 36.9571 | 53.8739 | 0 | 59.7128 | 0.85744 | 60.5703 | 38.85 | -5784.0982 | 0
8266.5 | 344.4375 | 168 | 136 | 8 | 5.2297 | 8266.3683 | 24.4756 | -23.0815 | 18.8241 | 23.7456 | 44.551 | 119.7213 | 126.8897 | 1.8221 | 248.433 | 38.85 | 2441.3836 | 0
8267.5 | 344.4792 | 0 | 111 | 9 | 5.2113 | 8267.368 | 9.4802 | -23.0844 | 21.878 | 9.3972 | 38.6962 | 0 | 103.5644 | 1.4871 | 105.0515 | 37.85 | -3591.3482 | 0
8268.5 | 344.5208 | 0 | 82 | 9 | 5.1929 | 8268.3677 | -5.5152 | -23.0874 | 22.2414 | -5.4812 | 37.9562 | 0 | 76.507 | 1.0986 | 77.6056 | 37.85 | -4793.0535 | 0
8269.5 | 344.5625 | 6 | 131 | 10 | 5.1745 | 8269.3674 | -20.5106 | -23.0903 | 19.8705 | -20.0424 | 42.5987 | 4.4167 | 122.2247 | 1.7551 | 128.3964 | 36.85 | -2325.5255 | 0
8270.5 | 344.6042 | 14 | 108 | 10 | 5.1561 | 8270.3671 | -35.506 | -23.0933 | 15.0356 | -33.5859 | 51.1758 | 8.7771 | 100.7654 | 1.4469 | 110.9894 | 36.85 | -3087.6848 | 0
8271.5 | 344.6458 | 0 | 54 | 9 | 5.1377 | 8271.3668 | -50.5014 | -23.0962 | 8.1961 | -45.8169 | 62.0708 | 0 | 50.3827 | 0.72346 | 51.1061 | 37.85 | -5953.3207 | 0
8272.5 | 344.6875 | 0 | 0 | 9 | 5.1192 | 8272.3665 | -65.4968 | -23.0991 | -0.15584 | -56.8236 | 74.2612 | 0 | 0 | 0 | 0 | 37.85 | -8190.9789 | 0
8273.5 | 344.7292 | 0 | 0 | 9 | 5.1008 | 8273.3661 | -80.4922 | -23.102 | -9.5863 | -66.929 | 87.1926 | 0 | 0 | 0 | 0 | 37.85 | -8190.9789 | 0
8274.5 | 344.7708 | 0 | 0 | 9 | 5.0824 | 8274.3658 | -95.4876 | -23.1049 | -19.738 | -76.5871 | 100.5623 | 0 | 0 | 0 | 0 | 37.85 | -8190.9789 | 0
8275.5 | 344.8125 | 0 | 0 | 8 | 5.0639 | 8275.3655 | -110.483 | -23.1077 | -30.3065 | -86.3818 | 114.1909 | 0 | 0 | 0 | 0 | 38.85 | -8436.1375 | 0
8276.5 | 344.8542 | 0 | 0 | 8 | 5.0455 | 8276.3652 | -125.4784 | -23.1106 | -40.9868 | -82.846 | 121.4 | 0 | 0 | 0 | 0 | 38.85 | -8436.1375 | 0
8277.5 | 344.8958 | 0 | 0 | 8 | 5.027 | 8277.3649 | -140.4738 | -23.1134 | -51.3707 | -69.6577 | 124.613 | 0 | 0 | 0 | 0 | 38.85 | -8436.1375 | 0
8278.5 | 344.9375 | 0 | 0 | 8 | 5.0085 | 8278.3646 | -155.4691 | -23.1163 | -60.6965 | -51.2772 | 127.0222 | 0 | 0 | 0 | 0 | 38.85 | -8436.1375 | 0
8279.5 | 344.9792 | 0 | 0 | 8 | 4.9901 | 8279.3643 | -170.4645 | -23.1191 | -67.2527 | -23.2048 | 128.3872 | 0 | 0 | 0 | 0 | 38.85 | -8436.1375 | 39672.9588
8280.5 | 345.0208 | 0 | 0 | 8 | 4.9716 | 8280.364 | 174.5401 | -23.1219 | -68.1754 | 13.6139 | 128.5571 | 0 | 0 | 0 | 0 | 38.85 | -8436.1375 | 35739.7547
8281.5 | 345.0625 | 0 | 0 | 8 | 4.9531 | 8281.3637 | 159.5447 | -23.1247 | -62.8668 | 44.8072 | 127.5125 | 0 | 0 | 0 | 0 | 38.85 | -8436.1375 | 0
8282.5 | 345.1042 | 0 | 0 | 8 | 4.9346 | 8282.3634 | 144.5493 | -23.1275 | -54.067 | 65.3565 | 125.3716 | 0 | 0 | 0 | 0 | 38.85 | -8436.1375 | 6646.4774
8283.5 | 345.1458 | 0 | 0 | 8 | 4.9161 | 8283.3631 | 129.554 | -23.1302 | -43.873 | 79.6045 | 122.3555 | 0 | 0 | 0 | 0 | 38.85 | -8436.1375 | 0
8284.5 | 345.1875 | 0 | 0 | 8 | 4.8976 | 8284.3628 | 114.5586 | -23.133 | -33.2278 | 89.1449 | 117.9248 | 0 | 0 | 0 | 0 | 38.85 | -8436.1375 | 0
8285.5 | 345.2292 | 0 | 0 | 8 | 4.8791 | 8285.3625 | 99.5632 | -23.1358 | -22.6009 | 79.1819 | 104.2518 | 0 | 0 | 0 | 0 | 38.85 | -8436.1375 | 0
8286.5 | 345.2708 | 0 | 0 | 9 | 4.8606 | 8286.3621 | 84.5678 | -23.1385 | -12.312 | 69.55 | 90.8016 | 0 | 0 | 0 | 0 | 37.85 | -8190.9789 | 0
8287.5 | 345.3125 | 0 | 0 | 9 | 4.8421 | 8287.3618 | 69.5725 | -23.1412 | -2.6593 | 59.6146 | 77.7338 | 0 | 0 | 0 | 0 | 37.85 | -8190.9789 | 0
8288.5 | 345.3542 | 0 | 11 | 9 | 4.8236 | 8288.3615 | 54.5771 | -23.1439 | 6.018 | 48.8915 | 65.3089 | 0 | 10.2631 | 0.14737 | 10.4105 | 37.85 | -7735.1596 | 0
8289.5 | 345.3958 | 49 | 88 | 10 | 4.805 | 8289.3612 | 39.5817 | -23.1466 | 13.3074 | 37.017 | 53.9956 | 28.8045 | 82.1051 | 1.179 | 112.0886 | 36.85 | -3039.5554 | 0
8290.5 | 345.4375 | 70 | 137 | 11 | 4.7865 | 8290.3609 | 24.5864 | -23.1493 | 18.7277 | 23.8255 | 44.665 | 49.7861 | 127.8227 | 1.8355 | 179.4443 | 35.85 | 151.7785 | 0
8291.5 | 345.4792 | 0 | 70 | 12 | 4.7679 | 8291.3606 | 9.591 | -23.152 | 21.798 | 9.4968 | 38.7877 | 0 | 65.3109 | 0.93782 | 66.2487 | 34.85 | -4563.7161 | 0
8292.5 | 345.5208 | 0 | 76 | 12 | 4.7494 | 8292.3603 | -5.4043 | -23.1547 | 22.1818 | -5.366 | 38.0074 | 0 | 70.909 | 1.0182 | 71.9272 | 34.85 | -4315.0874 | 0
8293.5 | 345.5625 | 0 | 105 | 11 | 4.7308 | 8293.36 | -20.3997 | -23.1573 | 19.833 | -19.9189 | 42.6057 | 0 | 97.9663 | 1.4067 | 99.3731 | 35.85 | -3354.1002 | 0
8294.5 | 345.6042 | 0 | 77 | 11 | 4.7123 | 8294.3597 | -35.3951 | -23.16 | 15.0191 | -33.4609 | 51.1485 | 0 | 71.842 | 1.0316 | 72.8736 | 35.85 | -4514.3674 | 0
8295.5 | 345.6458 | 120 | 90 | 10 | 4.6937 | 8295.3594 | -50.3904 | -23.1626 | 8.1976 | -45.6939 | 62.0201 | 56.2994 | 83.9711 | 1.2058 | 141.4764 | 36.85 | -1752.8263 | 0
8296.5 | 345.6875 | 24 | 0 | 10 | 4.6751 | 8296.3591 | -65.3858 | -23.1652 | -0.13992 | -56.703 | 74.1944 | 6.537 | 0 | 0 | 6.537 | 36.85 | -7661.082 | 0
8297.5 | 345.7292 | 0 | 0 | 10 | 4.6566 | 8297.3587 | -80.3811 | -23.1678 | -9.5595 | -66.8088 | 87.1143 | 0 | 0 | 0 | 0 | 36.85 | -7947.3005 | 0
8298.5 | 345.7708 | 0 | 0 | 9 | 4.638 | 8298.3584 | -95.3765 | -23.1704 | -19.704 | -76.4633 | 100.4751 | 0 | 0 | 0 | 0 | 37.85 | -8190.9789 | 0
8299.5 | 345.8125 | 0 | 0 | 9 | 4.6194 | 8299.3581 | -110.3718 | -23.173 | -30.2687 | -86.2484 | 114.0962 | 0 | 0 | 0 | 0 | 37.85 | -8190.9789 | 0
8300.5 | 345.8542 | 0 | 0 | 9 | 4.6008 | 8300.3578 | -125.3672 | -23.1756 | -40.9496 | -82.9987 | 121.4367 | 0 | 0 | 0 | 0 | 37.85 | -8190.9789 | 0
8301.5 | 345.8958 | 0 | 0 | 9 | 4.5822 | 8301.3575 | -140.3625 | -23.1781 | -51.3406 | -69.8454 | 124.6552 | 0 | 0 | 0 | 0 | 37.85 | -8190.9789 | 0
8302.5 | 345.9375 | 0 | 0 | 9 | 4.5636 | 8302.3572 | -155.3579 | -23.1807 | -60.6857 | -51.5232 | 127.0717 | 0 | 0 | 0 | 0 | 37.85 | -8190.9789 | 0
8303.5 | 345.9792 | 0 | 0 | 9 | 4.545 | 8303.3569 | -170.3532 | -23.1832 | -67.2823 | -23.5078 | 128.4454 | 0 | 0 | 0 | 0 | 37.85 | -8190.9789 | 0
8304.5 | 346.0208 | 0 | 0 | 9 | 4.5263 | 8304.3566 | 174.6514 | -23.1857 | -68.2567 | 13.3739 | 128.6242 | 0 | 0 | 0 | 0 | 37.85 | -8190.9789 | 0
8305.5 | 346.0625 | 0 | 0 | 9 | 4.5077 | 8305.3563 | 159.6561 | -23.1883 | -62.976 | 44.6951 | 127.5877 | 0 | 0 | 0 | 0 | 37.85 | -8190.9789 | 0
8306.5 | 346.1042 | 0 | 0 | 10 | 4.4891 | 8306.356 | 144.6607 | -23.1908 | -54.1841 | 65.3087 | 125.4532 | 0 | 0 | 0 | 0 | 36.85 | -7947.3005 | 0
8307.5 | 346.1458 | 0 | 0 | 11 | 4.4705 | 8307.3556 | 129.6654 | -23.1933 | -43.9918 | 79.5794 | 122.4416 | 0 | 0 | 0 | 0 | 35.85 | -7705.1022 | 0
8308.5 | 346.1875 | 0 | 0 | 11 | 4.4518 | 8308.3553 | 114.67 | -23.1957 | -33.3468 | 89.164 | 118.032 | 0 | 0 | 0 | 0 | 35.85 | -7705.1022 | 0
8309.5 | 346.2292 | 0 | 0 | 12 | 4.4332 | 8309.355 | 99.6747 | -23.1982 | -22.7195 | 79.2023 | 104.3635 | 0 | 0 | 0 | 0 | 34.85 | -7464.3841 | 0
8310.5 | 346.2708 | 0 | 0 | 12 | 4.4145 | 8310.3547 | 84.6794 | -23.2006 | -12.4292 | 69.5758 | 90.9169 | 0 | 0 | 0 | 0 | 34.85 | -7464.3841 | 0
8311.5 | 346.3125 | 0 | 0 | 12 | 4.3959 | 8311.3544 | 69.684 | -23.2031 | -2.7739 | 59.6493 | 77.852 | 0 | 0 | 0 | 0 | 34.85 | -7464.3841 | 0
8312.5 | 346.3542 | 0 | 11 | 12 | 4.3772 | 8312.3541 | 54.6887 | -23.2055 | 5.9081 | 48.939 | 65.4285 | 0 | 10.2631 | 0.14737 | 10.4105 | 34.85 | -7008.5648 | 0
8313.5 | 346.3958 | 0 | 41 | 12 | 4.3585 | 8313.3538 | 39.6934 | -23.2079 | 13.2053 | 37.0808 | 54.1135 | 0 | 38.2535 | 0.5493 | 38.8028 | 34.85 | -5765.4214 | 0
8314.5 | 346.4375 | 0 | 79 | 12 | 4.3399 | 8314.3535 | 24.698 | -23.2103 | 18.6376 | 23.9081 | 44.7738 | 0 | 73.708 | 1.0584 | 74.7664 | 34.85 | -4190.773 | 0
8315.5 | 346.4792 | 0 | 58 | 11 | 4.3212 | 8315.3532 | 9.7027 | -23.2127 | 21.7246 | 9.598 | 38.8729 | 0 | 54.1147 | 0.77705 | 54.8918 | 35.85 | -5301.6915 | 0
8316.5 | 346.5208 | 0 | 57 | 9 | 4.3025 | 8316.3528 | -5.2926 | -23.2151 | 22.1289 | -5.2508 | 38.0522 | 0 | 53.1817 | 0.76366 | 53.9454 | 37.85 | -5829.0064 | 0
8317.5 | 346.5625 | 0 | 49 | 8 | 4.2838 | 8317.3525 | -20.288 | -23.2175 | 19.802 | -19.7968 | 42.6068 | 0 | 45.7176 | 0.65648 | 46.3741 | 38.85 | -6405.6699 | 0
8318.5 | 346.6042 | 0 | 85 | 8 | 4.2651 | 8318.3522 | -35.2833 | -23.2198 | 15.0089 | -33.3382 | 51.1162 | 0 | 79.3061 | 1.1388 | 80.4449 | 38.85 | -4913.8978 | 0
8319.5 | 346.6458 | 0 | 53 | 7 | 4.2464 | 8319.3519 | -50.2786 | -23.2222 | 8.2051 | -45.5741 | 61.9653 | 0 | 49.4497 | 0.71007 | 50.1597 | 39.85 | -6486.5562 | 0
8320.5 | 346.6875 | 0 | 0 | 7 | 4.2277 | 8320.3516 | -65.2739 | -23.2245 | -0.1184 | -56.5863 | 74.1244 | 0 | 0 | 0 | 0 | 39.85 | -8682.7763 | 0
8321.5 | 346.7292 | 0 | 0 | 7 | 4.209 | 8321.3513 | -80.2693 | -23.2268 | -9.5275 | -66.693 | 87.0334 | 0 | 0 | 0 | 0 | 39.85 | -8682.7763 | 0
8322.5 | 346.7708 | 0 | 0 | 6 | 4.1903 | 8322.351 | -95.2646 | -23.2291 | -19.6649 | -76.3445 | 100.3859 | 0 | 0 | 0 | 0 | 40.85 | -8930.8952 | 0
8323.5 | 346.8125 | 0 | 0 | 6 | 4.1716 | 8323.3507 | -110.2599 | -23.2314 | -30.226 | -86.1207 | 114.0001 | 0 | 0 | 0 | 0 | 40.85 | -8930.8952 | 0
8324.5 | 346.8542 | 0 | 0 | 5 | 4.1529 | 8324.3503 | -125.2552 | -23.2337 | -40.9074 | -83.1448 | 121.4666 | 0 | 0 | 0 | 0 | 41.85 | -9180.4943 | 0
8325.5 | 346.8958 | 0 | 0 | 3 | 4.1342 | 8325.35 | -140.2505 | -23.236 | -51.3051 | -70.0256 | 124.6904 | 0 | 0 | 0 | 0 | 43.85 | -9684.1331 | 0
8326.5 | 346.9375 | 0 | 0 | 3 | 4.1154 | 8326.3497 | -155.2459 | -23.2383 | -60.6687 | -51.7615 | 127.1143 | 0 | 0 | 0 | 0 | 43.85 | -9684.1331 | 0
8327.5 | 346.9792 | 0 | 0 | 3 | 4.0967 | 8327.3494 | -170.2412 | -23.2405 | -67.3046 | -23.8076 | 128.4966 | 0 | 0 | 0 | 0 | 43.85 | -9684.1331 | 11247.3665
8328.5 | 347.0208 | 0 | 0 | 3 | 4.0779 | 8328.3491 | 174.7635 | -23.2427 | -68.3312 | 13.1272 | 128.6844 | 0 | 0 | 0 | 0 | 43.85 | -9684.1331 | 58455.2703
8329.5 | 347.0625 | 0 | 0 | 3 | 4.0592 | 8329.3488 | 159.7682 | -23.245 | -63.0797 | 44.5729 | 127.6561 | 0 | 0 | 0 | 0 | 43.85 | -9684.1331 | 57803.073
8330.5 | 347.1042 | 0 | 0 | 3 | 4.0404 | 8330.3485 | 144.7729 | -23.2472 | -54.2968 | 65.2517 | 125.5281 | 0 | 0 | 0 | 0 | 43.85 | -9684.1331 | 41616.7119
8331.5 | 347.1458 | 0 | 0 | 3 | 4.0217 | 8331.3482 | 129.7776 | -23.2494 | -44.1068 | 79.5464 | 122.5212 | 0 | 0 | 0 | 0 | 43.85 | -9684.1331 | 0
8332.5 | 347.1875 | 0 | 0 | 3 | 4.0029 | 8332.3478 | 114.7823 | -23.2516 | -33.4621 | 89.1899 | 118.1393 | 0 | 0 | 0 | 0 | 43.85 | -9684.1331 | 0
8333.5 | 347.2292 | 0 | 0 | 2 | 3.9842 | 8333.3475 | 99.787 | -23.2537 | -22.8341 | 79.2287 | 104.4746 | 0 | 0 | 0 | 0 | 44.85 | -9938.1727 | 0
8334.5 | 347.2708 | 0 | 0 | 3 | 3.9654 | 8334.3472 | 84.7917 | -23.2559 | -12.5422 | 69.6071 | 91.0311 | 0 | 0 | 0 | 0 | 43.85 | -9684.1331 | 0
8335.5 | 347.3125 | 0 | 0 | 3 | 3.9466 | 8335.3469 | 69.7963 | -23.2581 | -2.8839 | 59.6892 | 77.9682 | 0 | 0 | 0 | 0 | 43.85 | -9684.1331 | 0
8336.5 | 347.3542 | 170 | 37 | 4 | 3.9278 | 8336.3466 | 54.801 | -23.2602 | 5.8033 | 48.9909 | 65.5452 | 70.3757 | 34.5215 | 0.49571 | 105.3929 | 42.85 | -4816.9976 | 0
8337.5 | 347.3958 | 0 | 36 | 5 | 3.9091 | 8337.3463 | 39.8057 | -23.2623 | 13.1088 | 37.1483 | 54.2275 | 0 | 33.5885 | 0.48231 | 34.0708 | 41.85 | -7688.7222 | 0
8338.5 | 347.4375 | 0 | 48 | 7 | 3.8903 | 8338.346 | 24.8104 | -23.2645 | 18.5537 | 23.9935 | 44.8775 | 0 | 44.7846 | 0.64308 | 45.4277 | 39.85 | -6693.7468 | 0
8339.5 | 347.4792 | 339 | 153 | 8 | 3.8715 | 8339.3457 | 9.8151 | -23.2666 | 21.6578 | 9.7007 | 38.9518 | 263.6318 | 142.7509 | 2.0498 | 408.4325 | 38.85 | 9446.8842 | 0
8340.5 | 347.5208 | 353 | 183 | 9 | 3.8527 | 8340.3453 | -5.1802 | -23.2687 | 22.0827 | -5.1354 | 38.0903 | 277.8248 | 170.7413 | 2.4517 | 451.0178 | 37.85 | 11556.6205 | 0
8341.5 | 347.5625 | 0 | 49 | 8 | 3.8339 | 8341.345 | -20.1755 | -23.2707 | 19.7777 | -19.6759 | 42.602 | 0 | 45.7176 | 0.65648 | 46.3741 | 38.85 | -6405.6699 | 0
8342.5 | 347.6042 | 0 | 51 | 8 | 3.8151 | 8342.3447 | -35.1708 | -23.2728 | 15.005 | -33.218 | 51.0789 | 0 | 47.5836 | 0.68327 | 48.2669 | 38.85 | -6322.7937 | 0
8343.5 | 347.6458 | 184 | 98 | 7 | 3.7963 | 8343.3444 | -50.1661 | -23.2749 | 8.2185 | -45.4576 | 61.9064 | 86.6481 | 91.4352 | 1.313 | 179.3963 | 39.85 | -827.995 | 0
8344.5 | 347.6875 | 37 | 1 | 6 | 3.7775 | 8344.3441 | -65.1614 | -23.2769 | -0.091324 | -56.4735 | 74.0511 | 10.1669 | 0.93301 | 0.013397 | 11.1133 | 40.85 | -8444.3053 | 0
8345.5 | 347.7292 | 0 | 0 | 6 | 3.7586 | 8345.3438 | -80.1567 | -23.2789 | -9.4903 | -66.5818 | 86.9499 | 0 | 0 | 0 | 0 | 40.85 | -8930.8952 | 0
8346.5 | 347.7708 | 0 | 0 | 5 | 3.7398 | 8346.3435 | -95.152 | -23.281 | -19.6208 | -76.2309 | 100.2947 | 0 | 0 | 0 | 0 | 41.85 | -9180.4943 | 0
8347.5 | 347.8125 | 0 | 0 | 3 | 3.721 | 8347.3431 | -110.1472 | -23.283 | -30.1784 | -85.9988 | 113.9027 | 0 | 0 | 0 | 0 | 43.85 | -9684.1331 | 0
8348.5 | 347.8542 | 0 | 0 | 3 | 3.7022 | 8348.3428 | -125.1425 | -23.285 | -40.8602 | -83.2842 | 121.4896 | 0 | 0 | 0 | 0 | 43.85 | -9684.1331 | 0
8349.5 | 347.8958 | 0 | 0 | 3 | 3.6833 | 8349.3425 | -140.1378 | -23.287 | -51.2643 | -70.1982 | 124.7186 | 0 | 0 | 0 | 0 | 43.85 | -9684.1331 | 0
8350.5 | 347.9375 | 0 | 0 | 3 | 3.6645 | 8350.3422 | -155.1331 | -23.2889 | -60.6456 | -51.992 | 127.1499 | 0 | 0 | 0 | 0 | 43.85 | -9684.1331 | 0
8351.5 | 347.9792 | 0 | 0 | 3 | 3.6457 | 8351.3419 | -170.1284 | -23.2909 | -67.3198 | -24.1037 | 128.5409 | 0 | 0 | 0 | 0 | 43.85 | -9684.1331 | 792.4863
8352.5 | 348.0208 | 0 | 0 | 3 | 3.6268 | 8352.3416 | 174.8763 | -23.2928 | -68.3986 | 12.8742 | 128.7377 | 0 | 0 | 0 | 0 | 43.85 | -9684.1331 | 0
8353.5 | 348.0625 | 0 | 0 | 3 | 3.608 | 8353.3413 | 159.881 | -23.2948 | -63.1779 | 44.4406 | 127.7176 | 0 | 0 | 0 | 0 | 43.85 | -9684.1331 | 16354.6068
8354.5 | 348.1042 | 0 | 0 | 3 | 3.5891 | 8354.341 | 144.8857 | -23.2967 | -54.405 | 65.1855 | 125.5964 | 0 | 0 | 0 | 0 | 43.85 | -9684.1331 | 27856.2944
8355.5 | 348.1458 | 0 | 0 | 3 | 3.5702 | 8355.3406 | 129.8904 | -23.2986 | -44.2178 | 79.5055 | 122.5942 | 0 | 0 | 0 | 0 | 43.85 | -9684.1331 | 0
8356.5 | 348.1875 | 0 | 0 | 3 | 3.5514 | 8356.3403 | 114.8952 | -23.3005 | -33.5735 | 89.2227 | 118.2465 | 0 | 0 | 0 | 0 | 43.85 | -9684.1331 | 0
8357.5 | 348.2292 | 0 | 0 | 2 | 3.5325 | 8357.34 | 99.8999 | -23.3024 | -22.9447 | 79.2611 | 104.5851 | 0 | 0 | 0 | 0 | 44.85 | -9938.1727 | 0
8358.5 | 348.2708 | 0 | 0 | 2 | 3.5136 | 8358.3397 | 84.9046 | -23.3043 | -12.6509 | 69.6439 | 91.1439 | 0 | 0 | 0 | 0 | 44.85 | -9938.1727 | 0
8359.5 | 348.3125 | 0 | 0 | 1.8 | 3.4948 | 8359.3394 | 69.9093 | -23.3062 | -2.9891 | 59.7339 | 78.0824 | 0 | 0 | 0 | 0 | 45.05 | -9989.1582 | 0
8360.5 | 348.3542 | 0 | 25 | 2 | 3.4759 | 8360.3391 | 54.914 | -23.308 | 5.7037 | 49.0472 | 65.6591 | 0 | 23.3253 | 0.33494 | 23.6603 | 44.85 | -8902.2198 | 0
8361.5 | 348.3958 | 11 | 83 | 3 | 3.457 | 8361.3388 | 39.9187 | -23.3099 | 13.0181 | 37.2195 | 54.3375 | 6.4131 | 77.4401 | 1.112 | 84.9651 | 43.85 | -5963.9749 | 0
8362.5 | 348.4375 | 35 | 126 | 6 | 3.4381 | 8362.3384 | 24.9235 | -23.3117 | 18.476 | 24.0816 | 44.9759 | 24.7591 | 117.5596 | 1.6881 | 144.0068 | 40.85 | -2625.6262 | 0
8363.5 | 348.4792 | 440 | 139 | 7 | 3.4192 | 8363.3381 | 9.9282 | -23.3135 | 21.5976 | 9.8048 | 39.0245 | 341.8258 | 129.6888 | 1.8622 | 473.3768 | 39.85 | 12043.7987 | 0
8364.5 | 348.5208 | 383 | 153 | 7 | 3.4003 | 8364.3378 | -5.0671 | -23.3153 | 22.0433 | -5.0202 | 38.122 | 301.3054 | 142.7509 | 2.0498 | 446.1062 | 39.85 | 10849.7683 | 0
8365.5 | 348.5625 | 0 | 70 | 7 | 3.3815 | 8365.3375 | -20.0624 | -23.3171 | 19.7601 | -19.5565 | 42.5913 | 0 | 65.3109 | 0.93782 | 66.2487 | 39.85 | -5782.1083 | 0
8366.5 | 348.6042 | 196 | 128 | 7 | 3.3626 | 8366.3372 | -35.0576 | -23.3189 | 15.0074 | -33.1004 | 51.0366 | 123.2494 | 119.4256 | 1.7149 | 244.3899 | 39.85 | 2017.7178 | 0
8367.5 | 348.6458 | 239 | 89 | 6 | 3.3436 | 8367.3369 | -50.0529 | -23.3207 | 8.2378 | -45.3445 | 61.8435 | 112.7796 | 83.0381 | 1.1924 | 197.0101 | 40.85 | -304.9007 | 0
8368.5 | 348.6875 | 48 | 1 | 6 | 3.3247 | 8368.3365 | -65.0482 | -23.3224 | -0.058742 | -56.3648 | 73.9746 | 13.251 | 0.93301 | 0.013397 | 14.1975 | 40.85 | -8309.2666 | 0
8369.5 | 348.7292 | 0 | 0 | 3 | 3.3058 | 8369.3362 | -80.0435 | -23.3242 | -9.448 | -66.4751 | 86.864 | 0 | 0 | 0 | 0 | 43.85 | -9684.1331 | 0
8370.5 | 348.7708 | 0 | 0 | 6 | 3.2869 | 8370.3359 | -95.0387 | -23.3259 | -19.5719 | -76.1225 | 100.2017 | 0 | 0 | 0 | 0 | 40.85 | -8930.8952 | 0
8371.5 | 348.8125 | 0 | 0 | 6 | 3.268 | 8371.3356 | -110.034 | -23.3276 | -30.126 | -85.8827 | 113.8041 | 0 | 0 | 0 | 0 | 40.85 | -8930.8952 | 0
8372.5 | 348.8542 | 0 | 0 | 6 | 3.2491 | 8372.3353 | -125.0293 | -23.3293 | -40.8081 | -83.4169 | 121.5058 | 0 | 0 | 0 | 0 | 40.85 | -8930.8952 | 0
8373.5 | 348.8958 | 0 | 0 | 6 | 3.2302 | 8373.335 | -140.0245 | -23.331 | -51.2183 | -70.363 | 124.74 | 0 | 0 | 0 | 0 | 40.85 | -8930.8952 | 0
8374.5 | 348.9375 | 0 | 0 | 6 | 3.2112 | 8374.3347 | -155.0198 | -23.3327 | -60.6164 | -52.2144 | 127.1785 | 0 | 0 | 0 | 0 | 40.85 | -8930.8952 | 5785.6787
8375.5 | 348.9792 | 0 | 0 | 6 | 3.1923 | 8375.3343 | -170.0151 | -23.3344 | -67.3278 | -24.3956 | 128.5782 | 0 | 0 | 0 | 0 | 40.85 | -8930.8952 | 0
8376.5 | 349.0208 | 0 | 0 | 6 | 3.1734 | 8376.334 | 174.9897 | -23.336 | -68.459 | 12.6154 | 128.784 | 0 | 0 | 0 | 0 | 40.85 | -8930.8952 | 0
8377.5 | 349.0625 | 0 | 0 | 6 | 3.1544 | 8377.3337 | 159.9944 | -23.3377 | -63.2705 | 44.2983 | 127.7723 | 0 | 0 | 0 | 0 | 40.85 | -8930.8952 | 0
8378.5 | 349.1042 | 0 | 0 | 7 | 3.1355 | 8378.3334 | 144.9991 | -23.3393 | -54.5087 | 65.1102 | 125.658 | 0 | 0 | 0 | 0 | 39.85 | -8682.7763 | 0
8379.5 | 349.1458 | 0 | 0 | 6 | 3.1165 | 8379.3331 | 130.0039 | -23.341 | -44.3247 | 79.4568 | 122.6606 | 0 | 0 | 0 | 0 | 40.85 | -8930.8952 | 0
8380.5 | 349.1875 | 0 | 0 | 6 | 3.0976 | 8380.3328 | 115.0086 | -23.3426 | -33.6809 | 89.2623 | 118.3536 | 0 | 0 | 0 | 0 | 40.85 | -8930.8952 | 0
8381.5 | 349.2292 | 0 | 0 | 6 | 3.0786 | 8381.3324 | 100.0133 | -23.3442 | -23.0512 | 79.2996 | 104.6948 | 0 | 0 | 0 | 0 | 40.85 | -8930.8952 | 0
8382.5 | 349.2708 | 0 | 0 | 6 | 3.0597 | 8382.3321 | 85.0181 | -23.3458 | -12.7552 | 69.6861 | 91.2554 | 0 | 0 | 0 | 0 | 40.85 | -8930.8952 | 0
8383.5 | 349.3125 | 0 | 0 | 7 | 3.0407 | 8383.3318 | 70.0228 | -23.3473 | -3.0896 | 59.7836 | 78.1944 | 0 | 0 | 0 | 0 | 39.85 | -8682.7763 | 0
8384.5 | 349.3542 | 0 | 8 | 8 | 3.0218 | 8384.3315 | 55.0276 | -23.3489 | 5.6094 | 49.1079 | 65.7699 | 0 | 7.4641 | 0.10718 | 7.5713 | 38.85 | -8104.6326 | 0
8385.5 | 349.3958 | 0 | 27 | 7 | 3.0028 | 8385.3312 | 40.0323 | -23.3505 | 12.9333 | 37.2943 | 54.4434 | 0 | 25.1913 | 0.36173 | 25.5531 | 39.85 | -7563.9472 | 0
8386.5 | 349.4375 | 0 | 48 | 8 | 2.9838 | 8386.3309 | 25.037 | -23.352 | 18.4046 | 24.1724 | 45.0691 | 0 | 44.7846 | 0.64308 | 45.4277 | 38.85 | -6447.108 | 0
8387.5 | 349.4792 | 0 | 52 | 9 | 2.9649 | 8387.3305 | 10.0418 | -23.3535 | 21.544 | 9.9103 | 39.0909 | 0 | 48.5167 | 0.69667 | 49.2133 | 37.85 | -6036.1969 | 0
8388.5 | 349.5208 | 0 | 95 | 9 | 2.9459 | 8388.3302 | -4.9535 | -23.3551 | 22.0107 | -4.905 | 38.1471 | 0 | 88.6362 | 1.2728 | 89.909 | 37.85 | -4254.358 | 0
8389.5 | 349.5625 | 31 | 136 | 10 | 2.9269 | 8389.3299 | -19.9487 | -23.3566 | 19.749 | -19.4386 | 42.5746 | 22.8283 | 126.8897 | 1.8221 | 151.5401 | 36.85 | -1312.1902 | 0
8390.5 | 349.6042 | 0 | 60 | 9 | 2.908 | 8390.3296 | -34.944 | -23.3581 | 15.0161 | -32.9853 | 50.9895 | 0 | 55.9808 | 0.80385 | 56.7846 | 37.85 | -5704.692 | 0
8391.5 | 349.6458 | 27 | 84 | 9 | 2.889 | 8391.3293 | -49.9392 | -23.3595 | 8.2631 | -45.2349 | 61.7767 | 12.7685 | 78.3731 | 1.1254 | 92.267 | 37.85 | -4151.1126 | 0
8392.5 | 349.6875 | 6 | 1 | 8 | 2.87 | 8392.329 | -64.9345 | -23.361 | -0.020693 | -56.2602 | 73.895 | 1.6644 | 0.93301 | 0.013397 | 2.6108 | 38.85 | -8321.825 | 0
8393.5 | 349.7292 | 0 | 0 | 8 | 2.851 | 8393.3287 | -79.9298 | -23.3625 | -9.4005 | -66.3732 | 86.7757 | 0 | 0 | 0 | 0 | 38.85 | -8436.1375 | 0
8394.5 | 349.7708 | 0 | 0 | 8 | 2.832 | 8394.3283 | -94.925 | -23.3639 | -19.5181 | -76.0193 | 100.107 | 0 | 0 | 0 | 0 | 38.85 | -8436.1375 | 0
8395.5 | 349.8125 | 0 | 0 | 8 | 2.813 | 8395.328 | -109.9203 | -23.3653 | -30.0689 | -85.7727 | 113.7044 | 0 | 0 | 0 | 0 | 38.85 | -8436.1375 | 0
8396.5 | 349.8542 | 0 | 0 | 8 | 2.794 | 8396.3277 | -124.9155 | -23.3668 | -40.7513 | -83.5428 | 121.5151 | 0 | 0 | 0 | 0 | 38.85 | -8436.1375 | 0
8397.5 | 349.8958 | 0 | 0 | 8 | 2.775 | 8397.3274 | -139.9108 | -23.3682 | -51.1671 | -70.52 | 124.7545 | 0 | 0 | 0 | 0 | 38.85 | -8436.1375 | 14145.6582
8398.5 | 349.9375 | 0 | 0 | 8 | 2.756 | 8398.3271 | -154.906 | -23.3696 | -60.5812 | -52.4284 | 127.2002 | 0 | 0 | 0 | 0 | 38.85 | -8436.1375 | 26993.8588
8399.5 | 349.9792 | 0 | 0 | 8 | 2.737 | 8399.3268 | -169.9013 | -23.371 | -67.3287 | -24.6828 | 128.6085 | 0 | 0 | 0 | 0 | 38.85 | -8436.1375 | 36686.5663
8400.5 | 350.0208 | 0 | 0 | 8 | 2.718 | 8400.3264 | 175.1035 | -23.3723 | -68.5123 | 12.3511 | 128.8234 | 0 | 0 | 0 | 0 | 38.85 | -8436.1375 | 59937.796
8401.5 | 350.0625 | 0 | 0 | 8 | 2.699 | 8401.3261 | 160.1082 | -23.3737 | -63.3574 | 44.1461 | 127.8202 | 0 | 0 | 0 | 0 | 38.85 | -8436.1375 | 2411.0197
8402.5 | 350.1042 | 0 | 0 | 8 | 2.68 | 8402.3258 | 145.113 | -23.375 | -54.6077 | 65.0257 | 125.7128 | 0 | 0 | 0 | 0 | 38.85 | -8436.1375 | 0
8403.5 | 350.1458 | 0 | 0 | 8 | 2.661 | 8403.3255 | 130.1177 | -23.3764 | -44.4274 | 79.4003 | 122.7204 | 0 | 0 | 0 | 0 | 38.85 | -8436.1375 | 0
8404.5 | 350.1875 | 0 | 0 | 8 | 2.642 | 8404.3252 | 115.1225 | -23.3777 | -33.7843 | 89.3086 | 118.4605 | 0 | 0 | 0 | 0 | 38.85 | -8436.1375 | 0
8405.5 | 350.2292 | 0 | 0 | 8 | 2.623 | 8405.3248 | 100.1273 | -23.379 | -23.1535 | 79.3441 | 104.8038 | 0 | 0 | 0 | 0 | 38.85 | -8436.1375 | 0
8406.5 | 350.2708 | 0 | 0 | 8 | 2.604 | 8406.3245 | 85.132 | -23.3803 | -12.8551 | 69.7337 | 91.3654 | 0 | 0 | 0 | 0 | 38.85 | -8436.1375 | 0
8407.5 | 350.3125 | 0 | 0 | 7.8 | 2.5849 | 8407.3242 | 70.1368 | -23.3816 | -3.1853 | 59.8382 | 78.3043 | 0 | 0 | 0 | 0 | 39.05 | -8485.3468 | 0
8408.5 | 350.3542 | 18 | 28 | 8 | 2.5659 | 8408.3239 | 55.1415 | -23.3829 | 5.5204 | 49.1728 | 65.8777 | 7.3563 | 26.1244 | 0.37513 | 33.8558 | 38.85 | -6953.7767 | 0
8409.5 | 350.3958 | 60 | 89 | 9 | 2.5469 | 8409.3236 | 40.1463 | -23.3842 | 12.8542 | 37.3727 | 54.5452 | 34.8036 | 83.0381 | 1.1924 | 119.0341 | 37.85 | -2979.1279 | 0
8410.5 | 350.4375 | 35 | 131 | 9 | 2.5279 | 8410.3233 | 25.151 | -23.3854 | 18.3396 | 24.2657 | 45.157 | 24.6808 | 122.2247 | 1.7551 | 148.6606 | 37.85 | -1681.9475 | 0
8411.5 | 350.4792 | 131 | 161 | 11 | 2.5088 | 8411.3229 | 10.1558 | -23.3867 | 21.4971 | 10.017 | 39.1509 | 101.5886 | 150.215 | 2.157 | 253.9606 | 35.85 | 3414.442 | 0
8412.5 | 350.5208 | 572 | 139 | 11 | 2.4898 | 8412.3226 | -4.8394 | -23.3879 | 21.9848 | -4.79 | 38.1656 | 449.7224 | 129.6888 | 1.8622 | 581.2735 | 35.85 | 17745.6769 | 0
8413.5 | 350.5625 | 684 | 77 | 11 | 2.4708 | 8413.3223 | -19.8347 | -23.3891 | 19.7446 | -19.3222 | 42.552 | 503.8779 | 71.842 | 1.0316 | 576.7515 | 35.85 | 17547.6848 | 0
8414.5 | 350.6042 | 620 | 78 | 11 | 2.4517 | 8414.322 | -34.8299 | -23.3903 | 15.0311 | -32.873 | 50.9374 | 390.7044 | 72.775 | 1.045 | 464.5244 | 35.85 | 12633.8775 | 0
8415.5 | 350.6458 | 119 | 87 | 10 | 2.4327 | 8415.3217 | -49.8252 | -23.3915 | 8.2941 | -45.1288 | 61.706 | 56.4055 | 81.1721 | 1.1656 | 138.7432 | 36.85 | -1872.495 | 0
8416.5 | 350.6875 | 25 | 1 | 9 | 2.4136 | 8416.3214 | -64.8204 | -23.3927 | 0.022777 | -56.1598 | 73.8124 | 6.9696 | 0.93301 | 0.013397 | 7.916 | 37.85 | -7844.381 | 0
8417.5 | 350.7292 | 0 | 0 | 7.9 | 2.3946 | 8417.321 | -79.8157 | -23.3939 | -9.348 | -66.276 | 86.685 | 0 | 0 | 0 | 0 | 38.95 | -8460.7348 | 0
8418.5 | 350.7708 | 0 | 0 | 7 | 2.3756 | 8418.3207 | -94.8109 | -23.395 | -19.4595 | -75.9214 | 100.0106 | 0 | 0 | 0 | 0 | 39.85 | -8682.7763 | 0
8419.5 | 350.8125 | 0 | 0 | 6 | 2.3565 | 8419.3204 | -109.8061 | -23.3962 | -30.0072 | -85.6686 | 113.6035 | 0 | 0 | 0 | 0 | 40.85 | -8930.8952 | 0
8420.5 | 350.8542 | 0 | 0 | 6 | 2.3375 | 8420.3201 | -124.8014 | -23.3973 | -40.6897 | -83.6617 | 121.5176 | 0 | 0 | 0 | 0 | 40.85 | -8930.8952 | 0
8421.5 | 350.8958 | 0 | 0 | 6 | 2.3184 | 8421.3198 | -139.7966 | -23.3984 | -51.1108 | -70.6689 | 124.762 | 0 | 0 | 0 | 0 | 40.85 | -8930.8952 | 16730.2894
8422.5 | 350.9375 | 0 | 0 | 3 | 2.2994 | 8422.3195 | -154.7918 | -23.3995 | -60.5401 | -52.6338 | 127.2148 | 0 | 0 | 0 | 0 | 43.85 | -9684.1331 | 50304.6119
8423.5 | 350.9792 | 0 | 0 | 2.9 | 2.2803 | 8423.3191 | -169.7871 | -23.4006 | -67.3225 | -24.9648 | 128.6317 | 0 | 0 | 0 | 0 | 43.95 | -9709.4704 | 65852.2104
8424.5 | 351.0208 | 0 | 0 | 2.3 | 2.2612 | 8424.3188 | 175.2177 | -23.4017 | -68.5585 | 12.0818 | 128.8558 | 0 | 0 | 0 | 0 | 44.55 | -9861.8054 | 71653.3325
8425.5 | 351.0625 | 0 | 0 | 2.2 | 2.2422 | 8425.3185 | 160.2225 | -23.4028 | -63.4386 | 43.9843 | 127.8611 | 0 | 0 | 0 | 0 | 44.65 | -9887.2464 | 63691.5495
8426.5 | 351.1042 | 0 | 0 | 2.6 | 2.2231 | 8426.3182 | 145.2272 | -23.4038 | -54.702 | 64.9321 | 125.7608 | 0 | 0 | 0 | 0 | 44.25 | -9785.5713 | 47447.8214
8427.5 | 351.1458 | 0 | 0 | 2.5 | 2.2041 | 8427.3179 | 130.232 | -23.4049 | -44.5259 | 79.336 | 122.7736 | 0 | 0 | 0 | 0 | 44.35 | -9810.9679 | 5589.2682
8428.5 | 351.1875 | 0 | 0 | 2.4 | 2.185 | 8428.3176 | 115.2367 | -23.4059 | -33.8835 | 89.3616 | 118.5672 | 0 | 0 | 0 | 0 | 44.45 | -9836.3792 | 0
8429.5 | 351.2292 | 0 | 0 | 2.3 | 2.1659 | 8429.3172 | 100.2415 | -23.4069 | -23.2517 | 79.3945 | 104.9119 | 0 | 0 | 0 | 0 | 44.55 | -9861.8054 | 0
8430.5 | 351.2708 | 0 | 0 | 2.2 | 2.1469 | 8430.3169 | 85.2463 | -23.408 | -12.9505 | 69.7866 | 91.4738 | 0 | 0 | 0 | 0 | 44.65 | -9887.2464 | 0
8431.5 | 351.3125 | 0 | 0 | 2 | 2.1278 | 8431.3166 | 70.251 | -23.409 | -3.276 | 59.8975 | 78.4119 | 0 | 0 | 0 | 0 | 44.85 | -9938.1727 | 0
8432.5 | 351.3542 | 39 | 30 | 2.5 | 2.1087 | 8432.3163 | 55.2558 | -23.4099 | 5.4368 | 49.242 | 65.9824 | 15.8737 | 27.9904 | 0.40192 | 44.266 | 44.35 | -7872.8025 | 0
8433.5 | 351.3958 | 142 | 88 | 2.9 | 2.0897 | 8433.316 | 40.2606 | -23.4109 | 12.7811 | 37.4545 | 54.6429 | 82.1713 | 82.1051 | 1.179 | 165.4554 | 43.95 | -2465.0846 | 0
8434.5 | 351.4375 | 23 | 124 | 3.3 | 2.0706 | 8434.3156 | 25.2654 | -23.4119 | 18.281 | 24.3614 | 45.2395 | 16.1953 | 115.6936 | 1.6613 | 133.5502 | 43.55 | -3760.7789 | 0
8435.5 | 351.4792 | 71 | 165 | 5.7 | 2.0515 | 8435.3153 | 10.2701 | -23.4128 | 21.4569 | 10.1248 | 39.2046 | 55.0174 | 153.9471 | 2.2106 | 211.1751 | 41.15 | 240.5806 | 0
8436.5 | 351.5208 | 43 | 160 | 6.1 | 2.0324 | 8436.315 | -4.7251 | -23.4138 | 21.9657 | -4.6753 | 38.1776 | 33.8023 | 149.282 | 2.1436 | 185.2279 | 40.75 | -795.9029 | 0
8437.5 | 351.5625 | 238 | 150 | 6 | 2.0134 | 8437.3147 | -19.7203 | -23.4147 | 19.7467 | -19.2074 | 42.5236 | 175.4058 | 139.9519 | 2.0096 | 317.3674 | 40.85 | 4964.8828 | 0
8438.5 | 351.6042 | 444 | 123 | 6.1 | 1.9943 | 8438.3144 | -34.7156 | -23.4156 | 15.0524 | -32.7634 | 50.8806 | 280.1369 | 114.7606 | 1.6479 | 396.5453 | 40.75 | 8456.5309 | 0
8439.5 | 351.6458 | 55 | 78 | 6 | 1.9752 | 8439.3141 | -49.7108 | -23.4165 | 8.331 | -45.0264 | 61.6314 | 26.1328 | 72.775 | 1.045 | 99.9528 | 40.85 | -4554.511 | 0
8440.5 | 351.6875 | 12 | 1 | 4.7 | 1.9561 | 8440.3137 | -64.706 | -23.4174 | 0.071622 | -56.0637 | 73.7268 | 3.3626 | 0.93301 | 0.013397 | 4.309 | 42.15 | -9066.9941 | 0
8441.5 | 351.7292 | 0 | 0 | 3.5 | 1.937 | 8441.3134 | -79.7013 | -23.4183 | -9.2905 | -66.1836 | 86.5921 | 0 | 0 | 0 | 0 | 43.35 | -9557.6683 | 0
8442.5 | 351.7708 | 0 | 0 | 2.5 | 1.918 | 8442.3131 | -94.6965 | -23.4192 | -19.3963 | -75.829 | 99.9126 | 0 | 0 | 0 | 0 | 44.35 | -9810.9679 | 0
8443.5 | 351.8125 | 0 | 0 | 1.8 | 1.8989 | 8443.3128 | -109.6917 | -23.42 | -29.9409 | -85.5707 | 113.5018 | 0 | 0 | 0 | 0 | 45.05 | -9989.1582 | 0
8444.5 | 351.8542 | 0 | 0 | 1 | 1.8798 | 8444.3125 | -124.6869 | -23.4209 | -40.6235 | -83.7735 | 121.5133 | 0 | 0 | 0 | 0 | 45.85 | -10193.6925 | 0
8445.5 | 351.8958 | 0 | 0 | 1 | 1.8607 | 8445.3121 | -139.6822 | -23.4217 | -51.0496 | -70.8096 | 124.7627 | 0 | 0 | 0 | 0 | 45.85 | -10193.6925 | 0
8446.5 | 351.9375 | 0 | 0 | 1 | 1.8416 | 8446.3118 | -154.6774 | -23.4225 | -60.4932 | -52.8303 | 127.2225 | 0 | 0 | 0 | 0 | 45.85 | -10193.6925 | 669.8868
8447.5 | 351.9792 | 0 | 0 | 1 | 1.8225 | 8447.3115 | -169.6726 | -23.4233 | -67.3093 | -25.2414 | 128.648 | 0 | 0 | 0 | 0 | 45.85 | -10193.6925 | 0
8448.5 | 352.0208 | 0 | 0 | 0 | 1.8034 | 8448.3112 | 175.3321 | -23.4241 | -68.5976 | 11.8078 | 128.8812 | 0 | 0 | 0 | 0 | 46.85 | -10450.6925 | 0
8449.5 | 352.0625 | 0 | 0 | 0 | 1.7843 | 8449.3109 | 160.3369 | -23.4249 | -63.5138 | 43.8129 | 127.8951 | 0 | 0 | 0 | 0 | 46.85 | -10450.6925 | 0
8450.5 | 352.1042 | 0 | 0 | 1 | 1.7652 | 8450.3106 | 145.3417 | -23.4257 | -54.7914 | 64.8295 | 125.8019 | 0 | 0 | 0 | 0 | 45.85 | -10193.6925 | 0
8451.5 | 352.1458 | 0 | 0 | 1 | 1.7462 | 8451.3102 | 130.3465 | -23.4264 | -44.6201 | 79.2639 | 122.82 | 0 | 0 | 0 | 0 | 45.85 | -10193.6925 | 0
8452.5 | 352.1875 | 0 | 0 | 1 | 1.7271 | 8452.3099 | 115.3512 | -23.4272 | -33.9786 | 89.4213 | 118.6736 | 0 | 0 | 0 | 0 | 45.85 | -10193.6925 | 0
8453.5 | 352.2292 | 0 | 0 | 1 | 1.708 | 8453.3096 | 100.356 | -23.4279 | -23.3455 | 79.4508 | 105.0189 | 0 | 0 | 0 | 0 | 45.85 | -10193.6925 | 0
8454.5 | 352.2708 | 0 | 0 | 1 | 1.6889 | 8454.3093 | 85.3608 | -23.4286 | -13.0414 | 69.8448 | 91.5806 | 0 | 0 | 0 | 0 | 45.85 | -10193.6925 | 0
8455.5 | 352.3125 | 0 | 0 | 1 | 1.6698 | 8455.309 | 70.3656 | -23.4294 | -3.3618 | 59.9616 | 78.5172 | 0 | 0 | 0 | 0 | 45.85 | -10193.6925 | 0
8456.5 | 352.3542 | 57 | 26 | 2 | 1.6507 | 8456.3086 | 55.3703 | -23.4301 | 5.3586 | 49.3154 | 66.0838 | 23.1078 | 24.2583 | 0.34833 | 47.7145 | 44.85 | -7849.0176 | 0
8457.5 | 352.3958 | 0 | 36 | 2 | 1.6316 | 8457.3083 | 40.3751 | -23.4307 | 12.7139 | 37.5398 | 54.7362 | 0 | 33.5885 | 0.48231 | 34.0708 | 44.85 | -8446.4006 | 0
8458.5 | 352.4375 | 202 | 126 | 3 | 1.6125 | 8458.308 | 25.3799 | -23.4314 | 18.2287 | 24.4596 | 45.3166 | 142.044 | 117.5596 | 1.6881 | 261.2917 | 43.85 | 1756.3991 | 0
8459.5 | 352.4792 | 0 | 110 | 6 | 1.5934 | 8459.3077 | 10.3847 | -23.4321 | 21.4234 | 10.2338 | 39.252 | 0 | 102.6314 | 1.4737 | 104.1051 | 40.85 | -4372.7026 | 0
8460.5 | 352.5208 | 0 | 57 | 7 | 1.5743 | 8460.3074 | -4.6106 | -23.4327 | 21.9533 | -4.5609 | 38.183 | 0 | 53.1817 | 0.76366 | 53.9454 | 39.85 | -6320.8037 | 0
8461.5 | 352.5625 | 0 | 49 | 7 | 1.5552 | 8461.3071 | -19.6058 | -23.4334 | 19.7555 | -19.0944 | 42.4892 | 0 | 45.7176 | 0.65648 | 46.3741 | 39.85 | -6652.3087 | 0
8462.5 | 352.6042 | 0 | 68 | 7 | 1.5361 | 8462.3067 | -34.601 | -23.434 | 15.0799 | -32.6566 | 50.8189 | 0 | 63.4449 | 0.91103 | 64.3559 | 39.85 | -5864.9845 | 0
8463.5 | 352.6458 | 54 | 77 | 7 | 1.517 | 8463.3064 | -49.5962 | -23.4346 | 8.3737 | -44.9275 | 61.5531 | 25.7226 | 71.842 | 1.0316 | 98.5962 | 39.85 | -4365.7904 | 0
8464.5 | 352.6875 | 12 | 1 | 7 | 1.4979 | 8464.3061 | -64.5915 | -23.4352 | 0.12579 | -55.9719 | 73.6383 | 3.3804 | 0.93301 | 0.013397 | 4.3268 | 39.85 | -8493.3286 | 0
8465.5 | 352.7292 | 0 | 0 | 6 | 1.4788 | 8465.3058 | -79.5867 | -23.4358 | -9.2281 | -66.0961 | 86.4971 | 0 | 0 | 0 | 0 | 40.85 | -8930.8952 | 0
8466.5 | 352.7708 | 0 | 0 | 6 | 1.4596 | 8466.3055 | -94.5819 | -23.4364 | -19.3283 | -75.742 | 99.8131 | 0 | 0 | 0 | 0 | 40.85 | -8930.8952 | 0
8467.5 | 352.8125 | 0 | 0 | 7 | 1.4405 | 8467.3051 | -109.5771 | -23.437 | -29.8701 | -85.4789 | 113.3991 | 0 | 0 | 0 | 0 | 39.85 | -8682.7763 | 0
8468.5 | 352.8542 | 0 | 0 | 6 | 1.4214 | 8468.3048 | -124.5724 | -23.4375 | -40.5528 | -83.8783 | 121.5023 | 0 | 0 | 0 | 0 | 40.85 | -8930.8952 | 0
8469.5 | 352.8958 | 0 | 0 | 6 | 1.4023 | 8469.3045 | -139.5676 | -23.4381 | -50.9834 | -70.9421 | 124.7565 | 0 | 0 | 0 | 0 | 40.85 | -8930.8952 | 0
8470.5 | 352.9375 | 0 | 0 | 6 | 1.3832 | 8470.3042 | -154.5628 | -23.4386 | -60.4406 | -53.0178 | 127.2233 | 0 | 0 | 0 | 0 | 40.85 | -8930.8952 | 0
8471.5 | 352.9792 | 0 | 0 | 7 | 1.3641 | 8471.3039 | -169.558 | -23.4391 | -67.2891 | -25.5119 | 128.6572 | 0 | 0 | 0 | 0 | 39.85 | -8682.7763 | 0
8472.5 | 353.0208 | 0 | 0 | 6 | 1.345 | 8472.3036 | 175.4467 | -23.4396 | -68.6294 | 11.5297 | 128.8996 | 0 | 0 | 0 | 0 | 40.85 | -8930.8952 | 0
8473.5 | 353.0625 | 0 | 0 | 6 | 1.3259 | 8473.3032 | 160.4515 | -23.4401 | -63.5832 | 43.6322 | 127.9222 | 0 | 0 | 0 | 0 | 40.85 | -8930.8952 | 0
8474.5 | 353.1042 | 0 | 0 | 6 | 1.3068 | 8474.3029 | 145.4563 | -23.4406 | -54.876 | 64.7179 | 125.8363 | 0 | 0 | 0 | 0 | 40.85 | -8930.8952 | 0
8475.5 | 353.1458 | 0 | 0 | 6 | 1.2877 | 8475.3026 | 130.4611 | -23.4411 | -44.7098 | 79.1842 | 122.8597 | 0 | 0 | 0 | 0 | 40.85 | -8930.8952 | 0
8476.5 | 353.1875 | 0 | 0 | 6 | 1.2686 | 8476.3023 | 115.4659 | -23.4415 | -34.0693 | 89.4876 | 118.7795 | 0 | 0 | 0 | 0 | 40.85 | -8930.8952 | 0
8477.5 | 353.2292 | 0 | 0 | 5.1 | 1.2495 | 8477.302 | 100.4706 | -23.442 | -23.435 | 79.513 | 105.125 | 0 | 0 | 0 | 0 | 41.75 | -9155.4678 | 0
8478.5 | 353.2708 | 0 | 0 | 4 | 1.2304 | 8478.3016 | 85.4754 | -23.4424 | -13.1275 | 69.9083 | 91.6858 | 0 | 0 | 0 | 0 | 42.85 | -9431.5736 | 0
8479.5 | 353.3125 | 0 | 0 | 4.8 | 1.2113 | 8479.3013 | 70.4802 | -23.4428 | -3.4426 | 60.0304 | 78.62 | 0 | 0 | 0 | 0 | 42.05 | -9230.5918 | 0
8480.5 | 353.3542 | 65 | 27 | 6 | 1.1921 | 8480.301 | 55.485 | -23.4432 | 5.2859 | 49.3929 | 66.1819 | 26.2492 | 25.1913 | 0.36173 | 51.8023 | 40.85 | -6662.7581 | 0
8481.5 | 353.3958 | 370 | 82 | 8 | 1.173 | 8481.3007 | 40.4897 | -23.4436 | 12.6527 | 37.6285 | 54.8253 | 213.1463 | 76.507 | 1.0986 | 290.7519 | 38.85 | 4294.2968 | 0
8482.5 | 353.4375 | 398 | 106 | 8 | 1.1539 | 8482.3004 | 25.4945 | -23.444 | 18.1828 | 24.5601 | 45.3883 | 279.5146 | 98.8993 | 1.4201 | 379.8341 | 38.85 | 8194.7153 | 0
8483.5 | 353.4792 | 392 | 140 | 10 | 1.1348 | 8483.3 | 10.4993 | -23.4444 | 21.3966 | 10.3439 | 39.293 | 303.3758 | 130.6218 | 1.8756 | 435.8732 | 36.85 | 11137.1985 | 0
8484.5 | 353.5208 | 584 | 140 | 11 | 1.1157 | 8484.2997 | -4.4959 | -23.4448 | 21.9478 | -4.447 | 38.1818 | 459.055 | 130.6218 | 1.8756 | 591.5524 | 35.85 | 18195.7376 | 0
8485.5 | 353.5625 | 69 | 144 | 12 | 1.0966 | 8485.2994 | -19.4911 | -23.4451 | 19.7708 | -18.9831 | 42.4491 | 50.9136 | 134.3538 | 1.9292 | 187.1966 | 34.85 | 731.9302 | 0
8486.5 | 353.6042 | 0 | 76 | 13 | 1.0775 | 8486.2991 | -34.4864 | -23.4454 | 15.1136 | -32.5527 | 50.7524 | 0 | 70.909 | 1.0182 | 71.9272 | 33.85 | -4075.8495 | 0
8487.5 | 353.6458 | 36 | 79 | 12 | 1.0584 | 8487.2988 | -49.4816 | -23.4458 | 8.4221 | -44.8325 | 61.471 | 17.1937 | 73.708 | 1.0584 | 91.9601 | 34.85 | -3437.9543 | 0
8488.5 | 353.6875 | 8 | 1 | 12 | 1.0393 | 8488.2985 | -64.4768 | -23.4461 | 0.18524 | -55.8844 | 73.5469 | 2.2658 | 0.93301 | 0.013397 | 3.2123 | 34.85 | -7323.737 | 0
8489.5 | 353.7292 | 0 | 0 | 11 | 1.0202 | 8489.2981 | -79.472 | -23.4464 | -9.1607 | -66.0135 | 86.3999 | 0 | 0 | 0 | 0 | 35.85 | -7705.1022 | 0
8490.5 | 353.7708 | 0 | 0 | 11 | 1.0011 | 8490.2978 | -94.4673 | -23.4467 | -19.2558 | -75.6605 | 99.7121 | 0 | 0 | 0 | 0 | 35.85 | -7705.1022 | 0
8491.5 | 353.8125 | 0 | 0 | 10 | 0.98195 | 8491.2975 | -109.4625 | -23.4469 | -29.7948 | -85.3934 | 113.2956 | 0 | 0 | 0 | 0 | 36.85 | -7947.3005 | 0
8492.5 | 353.8542 | 0 | 0 | 10 | 0.96284 | 8492.2972 | -124.4577 | -23.4472 | -40.4776 | -83.9759 | 121.4844 | 0 | 0 | 0 | 0 | 36.85 | -7947.3005 | 0
8493.5 | 353.8958 | 0 | 0 | 9 | 0.94374 | 8493.2969 | -139.4529 | -23.4475 | -50.9125 | -71.0662 | 124.7435 | 0 | 0 | 0 | 0 | 37.85 | -8190.9789 | 0
8494.5 | 353.9375 | 0 | 0 | 8.5 | 0.92463 | 8494.2965 | -154.4482 | -23.4477 | -60.3823 | -53.1961 | 127.2171 | 0 | 0 | 0 | 0 | 38.35 | -8313.3732 | 0
8495.5 | 353.9792 | 0 | 0 | 8 | 0.90552 | 8495.2962 | -169.4434 | -23.4479 | -67.2621 | -25.776 | 128.6595 | 0 | 0 | 0 | 0 | 38.85 | -8436.1375 | 0
8496.5 | 354.0208 | 0 | 0 | 8 | 0.88642 | 8496.2959 | 175.5614 | -23.4482 | -68.654 | 11.2479 | 128.9109 | 0 | 0 | 0 | 0 | 38.85 | -8436.1375 | 18085.674
8497.5 | 354.0625 | 0 | 0 | 8 | 0.86731 | 8497.2956 | 160.5662 | -23.4484 | -63.6465 | 43.4422 | 127.9423 | 0 | 0 | 0 | 0 | 38.85 | -8436.1375 | 0
8498.5 | 354.1042 | 0 | 0 | 8 | 0.84821 | 8498.2953 | 145.5709 | -23.4486 | -54.9556 | 64.5975 | 125.8638 | 0 | 0 | 0 | 0 | 38.85 | -8436.1375 | 0
8499.5 | 354.1458 | 0 | 0 | 8 | 0.8291 | 8499.295 | 130.5757 | -23.4487 | -44.7951 | 79.0969 | 122.8926 | 0 | 0 | 0 | 0 | 38.85 | -8436.1375 | 0
8500.5 | 354.1875 | 0 | 0 | 7.6 | 0.81 | 8500.2946 | 115.5805 | -23.4489 | -34.1558 | 89.5606 | 118.8849 | 0 | 0 | 0 | 0 | 39.25 | -8534.6154 | 0
8501.5 | 354.2292 | 0 | 0 | 7.2 | 0.79089 | 8501.2943 | 100.5853 | -23.4491 | -23.52 | 79.5809 | 105.2299 | 0 | 0 | 0 | 0 | 39.65 | -8633.3301 | 0
8502.5 | 354.2708 | 0 | 0 | 6.7 | 0.77179 | 8502.294 | 85.5901 | -23.4492 | -13.209 | 69.977 | 91.7891 | 0 | 0 | 0 | 0 | 40.15 | -8757.0565 | 0
8503.5 | 354.3125 | 0 | 0 | 7.2 | 0.75269 | 8503.2937 | 70.5948 | -23.4493 | -3.5183 | 60.1039 | 78.7203 | 0 | 0 | 0 | 0 | 39.65 | -8633.3301 | 0
8504.5 | 354.3542 | 147 | 27 | 7.9 | 0.73359 | 8504.2934 | 55.5996 | -23.4495 | 5.2188 | 49.4744 | 66.2767 | 59.141 | 25.1913 | 0.36173 | 84.6941 | 38.95 | -4752.4463 | 0
8505.5 | 354.3958 | 408 | 73 | 8.9 | 0.71449 | 8505.293 | 40.6044 | -23.4496 | 12.5975 | 37.7204 | 54.9101 | 234.5436 | 68.1099 | 0.97801 | 303.6315 | 37.95 | 5078.9314 | 0
8506.5 | 354.4375 | 687 | 57 | 9 | 0.69539 | 8506.2927 | 25.6092 | -23.4497 | 18.1434 | 24.6629 | 45.4546 | 481.913 | 53.1817 | 0.76366 | 535.8584 | 37.85 | 15271.3243 | 0
8507.5 | 354.4792 | 725 | 70 | 12 | 0.67629 | 8507.2924 | 10.6139 | -23.4497 | 21.3766 | 10.4549 | 39.3276 | 560.8131 | 65.3109 | 0.93782 | 627.0618 | 34.85 | 19991.2179 | 0
8508.5 | 354.5208 | 760 | 68 | 13 | 0.65719 | 8508.2921 | -4.3813 | -23.4498 | 21.949 | -4.3335 | 38.1741 | 597.4637 | 63.4449 | 0.91103 | 661.8196 | 33.85 | 21752.3053 | 0
8509.5 | 354.5625 | 727 | 68 | 14 | 0.63809 | 8509.2918 | -19.3765 | -23.4499 | 19.7928 | -18.8737 | 42.403 | 536.831 | 63.4449 | 0.91103 | 601.1869 | 32.85 | 19335.2909 | 0
8510.5 | 354.6042 | 665 | 71 | 14 | 0.61899 | 8510.2914 | -34.3717 | -23.4499 | 15.1535 | -32.4518 | 50.6812 | 421.367 | 66.2439 | 0.95122 | 488.5621 | 32.85 | 14404.0683 | 0
8511.5 | 354.6458 | 260 | 78 | 14 | 0.5999 | 8511.2911 | -49.367 | -23.45 | 8.4762 | -44.7412 | 61.3853 | 124.5186 | 72.775 | 1.045 | 198.3386 | 32.85 | 1696.7734 | 0
8512.5 | 354.6875 | 59 | 1 | 12 | 0.5808 | 8512.2908 | -64.3622 | -23.45 | 0.24992 | -55.8014 | 73.4527 | 16.8036 | 0.93301 | 0.013397 | 17.75 | 34.85 | -6687.2094 | 0
8513.5 | 354.7292 | 0 | 0 | 8 | 0.56171 | 8513.2905 | -79.3574 | -23.45 | -9.0886 | -65.936 | 86.3007 | 0 | 0 | 0 | 0 | 38.85 | -8436.1375 | 0
8514.5 | 354.7708 | 0 | 0 | 8 | 0.54261 | 8514.2902 | -94.3527 | -23.45 | -19.1788 | -75.5846 | 99.6098 | 0 | 0 | 0 | 0 | 38.85 | -8436.1375 | 0
8515.5 | 354.8125 | 0 | 0 | 7 | 0.52352 | 8515.2899 | -109.3479 | -23.45 | -29.7153 | -85.3142 | 113.1915 | 0 | 0 | 0 | 0 | 39.85 | -8682.7763 | 0
8516.5 | 354.8542 | 0 | 0 | 8 | 0.50443 | 8516.2895 | -124.3431 | -23.45 | -40.3981 | -84.0662 | 121.4599 | 0 | 0 | 0 | 0 | 38.85 | -8436.1375 | 0
8517.5 | 354.8958 | 0 | 0 | 7.9 | 0.48534 | 8517.2892 | -139.3383 | -23.4499 | -50.8368 | -71.1819 | 124.7236 | 0 | 0 | 0 | 0 | 38.95 | -8460.7348 | 0
8518.5 | 354.9375 | 0 | 0 | 8 | 0.46625 | 8518.2889 | -154.3336 | -23.4499 | -60.3184 | -53.365 | 127.204 | 0 | 0 | 0 | 0 | 38.85 | -8436.1375 | 0
8519.5 | 354.9792 | 0 | 0 | 8 | 0.44716 | 8519.2886 | -169.3288 | -23.4498 | -67.2281 | -26.0333 | 128.6547 | 0 | 0 | 0 | 0 | 38.85 | -8436.1375 | 0
8520.5 | 355.0208 | 0 | 0 | 8 | 0.42808 | 8520.2883 | 175.676 | -23.4497 | -68.6713 | 10.9629 | 128.9153 | 0 | 0 | 0 | 0 | 38.85 | -8436.1375 | 54601.3356
8521.5 | 355.0625 | 0 | 0 | 8 | 0.40899 | 8521.2879 | 160.6808 | -23.4497 | -63.7037 | 43.2434 | 127.9554 | 0 | 0 | 0 | 0 | 38.85 | -8436.1375 | 0
8522.5 | 355.1042 | 0 | 0 | 8 | 0.38991 | 8522.2876 | 145.6855 | -23.4496 | -55.0301 | 64.4682 | 125.8844 | 0 | 0 | 0 | 0 | 38.85 | -8436.1375 | 27144.5625
8523.5 | 355.1458 | 0 | 0 | 8 | 0.37082 | 8523.2873 | 130.6903 | -23.4495 | -44.8758 | 79.0019 | 122.9187 | 0 | 0 | 0 | 0 | 38.85 | -8436.1375 | 10626.3764
8524.5 | 355.1875 | 0 | 0 | 7 | 0.35174 | 8524.287 | 115.6951 | -23.4493 | -34.2378 | 89.6401 | 118.9898 | 0 | 0 | 0 | 0 | 39.85 | -8682.7763 | 0
8525.5 | 355.2292 | 0 | 0 | 7 | 0.33266 | 8525.2867 | 100.6998 | -23.4492 | -23.6005 | 79.6547 | 105.3336 | 0 | 0 | 0 | 0 | 39.85 | -8682.7763 | 0
8526.5 | 355.2708 | 0 | 0 | 7 | 0.31358 | 8526.2864 | 85.7046 | -23.4491 | -13.2857 | 70.0508 | 91.8906 | 0 | 0 | 0 | 0 | 39.85 | -8682.7763 | 0
8527.5 | 355.3125 | 0 | 0 | 7 | 0.2945 | 8527.286 | 70.7094 | -23.4489 | -3.5888 | 60.1819 | 78.818 | 0 | 0 | 0 | 0 | 39.85 | -8682.7763 | 0
8528.5 | 355.3542 | 0 | 18 | 7 | 0.27543 | 8528.2857 | 55.7141 | -23.4487 | 5.1572 | 49.5599 | 66.3681 | 0 | 16.7942 | 0.24115 | 17.0354 | 39.85 | -7936.8902 | 0
8529.5 | 355.3958 | 92 | 86 | 7 | 0.25635 | 8529.2854 | 40.7189 | -23.4486 | 12.5483 | 37.8156 | 54.9904 | 52.7817 | 80.2391 | 1.1522 | 134.173 | 39.85 | -2808.0779 | 0
8530.5 | 355.4375 | 110 | 133 | 7 | 0.23728 | 8530.2851 | 25.7237 | -23.4484 | 18.1105 | 24.7679 | 45.5153 | 77.0791 | 124.0907 | 1.7819 | 202.9516 | 39.85 | 203.3622 | 0
8531.5 | 355.4792 | 0 | 121 | 7 | 0.21821 | 8531.2848 | 10.7284 | -23.4482 | 21.3632 | 10.5668 | 39.3558 | 0 | 112.8945 | 1.6211 | 114.5156 | 39.85 | -3668.7644 | 0
8532.5 | 355.5208 | 0 | 94 | 7 | 0.19914 | 8532.2845 | -4.2668 | -23.4479 | 21.957 | -4.2205 | 38.1598 | 0 | 87.7032 | 1.2594 | 88.9626 | 39.85 | -4787.5935 | 0
8533.5 | 355.5625 | 0 | 97 | 7 | 0.18007 | 8533.2841 | -19.262 | -23.4477 | 19.8212 | -18.7662 | 42.3512 | 0 | 90.5022 | 1.2996 | 91.8018 | 39.85 | -4663.2792 | 0
8534.5 | 355.6042 | 20 | 112 | 7 | 0.161 | 8534.2838 | -34.2572 | -23.4475 | 15.1995 | -32.3539 | 50.6053 | 12.6932 | 104.4974 | 1.5005 | 118.6911 | 39.85 | -3485.9429 | 0
8535.5 | 355.6458 | 89 | 85 | 7 | 0.14193 | 8535.2835 | -49.2525 | -23.4472 | 8.5359 | -44.6538 | 61.2959 | 42.7455 | 79.3061 | 1.1388 | 123.1904 | 39.85 | -3288.9443 | 0
8536.5 | 355.6875 | 21 | 1 | 6 | 0.12287 | 8536.2832 | -64.2477 | -23.4469 | 0.31977 | -55.7229 | 73.3558 | 6.015 | 0.93301 | 0.013397 | 6.9614 | 40.85 | -8626.0949 | 0
8537.5 | 355.7292 | 0 | 0 | 3 | 0.10381 | 8537.2829 | -79.243 | -23.4467 | -9.0117 | -65.8635 | 86.1996 | 0 | 0 | 0 | 0 | 43.85 | -9684.1331 | 0
8538.5 | 355.7708 | 0 | 0 | 2.8 | 0.084746 | 8538.2825 | -94.2382 | -23.4464 | -19.0973 | -75.5144 | 99.5063 | 0 | 0 | 0 | 0 | 44.05 | -9734.8226 | 0
8539.5 | 355.8125 | 0 | 0 | 2.7 | 0.065687 | 8539.2822 | -109.2334 | -23.4461 | -29.6314 | -85.2413 | 113.0867 | 0 | 0 | 0 | 0 | 44.15 | -9760.1895 | 0
8540.5 | 355.8542 | 0 | 0 | 2.7 | 0.046629 | 8540.2819 | -124.2287 | -23.4458 | -40.3142 | -84.1493 | 121.4286 | 0 | 0 | 0 | 0 | 44.15 | -9760.1895 | 0
8541.5 | 355.8958 | 0 | 0 | 2.7 | 0.027574 | 8541.2816 | -139.2239 | -23.4454 | -50.7564 | -71.2891 | 124.6969 | 0 | 0 | 0 | 0 | 44.15 | -9760.1895 | 0
8542.5 | 355.9375 | 0 | 0 | 2.8 | 0.0085201 | 8542.2813 | -154.2191 | -23.4451 | -60.2491 | -53.5244 | 127.184 | 0 | 0 | 0 | 0 | 44.05 | -9734.8226 | 24023.0642
8543.5 | 355.9792 | 0 | 0 | 2.9 | -0.010532 | 8543.281 | -169.2144 | -23.4448 | -67.1874 | -26.2833 | 128.643 | 0 | 0 | 0 | 0 | 43.95 | -9709.4704 | 0
8544.5 | 356.0208 | 0 | 0 | 3 | -0.029582 | 8544.2806 | 175.7904 | -23.4444 | -68.6813 | 10.6752 | 128.9126 | 0 | 0 | 0 | 0 | 43.85 | -9684.1331 | 0
8545.5 | 356.0625 | 0 | 0 | 3 | -0.04863 | 8545.2803 | 160.7952 | -23.444 | -63.7547 | 43.0358 | 127.9615 | 0 | 0 | 0 | 0 | 43.85 | -9684.1331 | 6742.457
8546.5 | 356.1042 | 0 | 0 | 3.1 | -0.067676 | 8546.28 | 145.7999 | -23.4436 | -55.0995 | 64.3303 | 125.898 | 0 | 0 | 0 | 0 | 43.75 | -9658.8105 | 0
8547.5 | 356.1458 | 0 | 0 | 3.1 | -0.08672 | 8547.2797 | 130.8047 | -23.4432 | -44.9519 | 78.8995 | 122.938 | 0 | 0 | 0 | 0 | 43.75 | -9658.8105 | 2041.9083
8548.5 | 356.1875 | 0 | 0 | 2.9 | -0.10576 | 8548.2794 | 115.8094 | -23.4428 | -34.3153 | 89.726 | 119.094 | 0 | 0 | 0 | 0 | 43.95 | -9709.4704 | 0
8549.5 | 356.2292 | 0 | 0 | 3 | -0.1248 | 8549.2791 | 100.8142 | -23.4424 | -23.6764 | 79.7341 | 105.436 | 0 | 0 | 0 | 0 | 43.85 | -9684.1331 | 0
8550.5 | 356.2708 | 0 | 0 | 3 | -0.14384 | 8550.2787 | 85.819 | -23.442 | -13.3576 | 70.1296 | 91.9901 | 0 | 0 | 0 | 0 | 43.85 | -9684.1331 | 0
8551.5 | 356.3125 | 0 | 0 | 3 | -0.16288 | 8551.2784 | 70.8237 | -23.4415 | -3.6542 | 60.2645 | 78.913 | 0 | 0 | 0 | 0 | 43.85 | -9684.1331 | 0
8552.5 | 356.3542 | 0 | 8 | 3 | -0.18191 | 8552.2781 | 55.8285 | -23.4411 | 5.1013 | 49.6493 | 66.456 | 0 | 7.4641 | 0.10718 | 7.5713 | 43.85 | -9352.6282 | 0
8553.5 | 356.3958 | 11 | 77 | 4 | -0.20094 | 8553.2778 | 40.8332 | -23.4406 | 12.5052 | 37.9139 | 55.0663 | 6.2989 | 71.842 | 1.0316 | 79.1725 | 42.85 | -5965.0438 | 0
8554.5 | 356.4375 | 23 | 134 | 5 | -0.21997 | 8554.2775 | 25.838 | -23.4401 | 18.0841 | 24.875 | 45.5705 | 16.1007 | 125.0237 | 1.7953 | 142.9197 | 41.85 | -2922.8251 | 0
8555.5 | 356.4792 | 18 | 144 | 6 | -0.239 | 8555.2772 | 10.8427 | -23.4396 | 21.3567 | 10.6796 | 39.3775 | 13.9137 | 134.3538 | 1.9292 | 150.1967 | 40.85 | -2354.6027 | 0
8556.5 | 356.5208 | 0 | 75 | 7 | -0.25802 | 8556.2768 | -4.1525 | -23.4391 | 21.9717 | -4.1082 | 38.139 | 0 | 69.976 | 1.0048 | 70.9808 | 39.85 | -5574.9177 | 0
8557.5 | 356.5625 | 0 | 90 | 7 | -0.27704 | 8557.2765 | -19.1477 | -23.4386 | 19.8562 | -18.6607 | 42.2936 | 0 | 83.9711 | 1.2058 | 85.1769 | 39.85 | -4953.346 | 0
8558.5 | 356.6042 | 0 | 92 | 7 | -0.29606 | 8558.2762 | -34.143 | -23.4381 | 15.2516 | -32.2591 | 50.5248 | 0 | 85.8372 | 1.2326 | 87.0697 | 39.85 | -4870.4697 | 0
8559.5 | 356.6458 | 0 | 32 | 7 | -0.31508 | 8559.2759 | -49.1382 | -23.4375 | 8.6013 | -44.5704 | 61.2029 | 0 | 29.8564 | 0.42872 | 30.2851 | 39.85 | -7356.7566 | 0
8560.5 | 356.6875 | 0 | 1 | 7 | -0.3341 | 8560.2756 | -64.1335 | -23.437 | 0.39475 | -55.649 | 73.2563 | 0 | 0.93301 | 0.013397 | 0.94641 | 39.85 | -8641.3382 | 0
8561.5 | 356.7292 | 0 | 0 | 6 | -0.35311 | 8561.2752 | -79.1287 | -23.4364 | -8.9301 | -65.7961 | 86.0966 | 0 | 0 | 0 | 0 | 40.85 | -8930.8952 | 0
8562.5 | 356.7708 | 0 | 0 | 6 | -0.37212 | 8562.2749 | -94.124 | -23.4358 | -19.0115 | -75.4498 | 99.4016 | 0 | 0 | 0 | 0 | 40.85 | -8930.8952 | 0
8563.5 | 356.8125 | 0 | 0 | 6 | -0.39113 | 8563.2746 | -109.1192 | -23.4352 | -29.5433 | -85.1748 | 112.9814 | 0 | 0 | 0 | 0 | 40.85 | -8930.8952 | 0
8564.5 | 356.8542 | 0 | 0 | 6 | -0.41013 | 8564.2743 | -124.1145 | -23.4346 | -40.2261 | -84.225 | 121.3907 | 0 | 0 | 0 | 0 | 40.85 | -8930.8952 | 0
8565.5 | 356.8958 | 0 | 0 | 6 | -0.42914 | 8565.274 | -139.1097 | -23.434 | -50.6715 | -71.3876 | 124.6635 | 0 | 0 | 0 | 0 | 40.85 | -8930.8952 | 0
8566.5 | 356.9375 | 0 | 0 | 6 | -0.44814 | 8566.2737 | -154.105 | -23.4334 | -60.1744 | -53.6741 | 127.157 | 0 | 0 | 0 | 0 | 40.85 | -8930.8952 | 0
8567.5 | 356.9792 | 0 | 0 | 6 | -0.46714 | 8567.2733 | -169.1002 | -23.4327 | -67.1399 | -26.5258 | 128.6242 | 0 | 0 | 0 | 0 | 40.85 | -8930.8952 | 0
8568.5 | 357.0208 | 0 | 0 | 6 | -0.48613 | 8568.273 | 175.9045 | -23.4321 | -68.684 | 10.3853 | 128.9029 | 0 | 0 | 0 | 0 | 40.85 | -8930.8952 | 0
8569.5 | 357.0625 | 0 | 0 | 7 | -0.50512 | 8569.2727 | 160.9093 | -23.4314 | -63.7995 | 42.8197 | 127.9607 | 0 | 0 | 0 | 0 | 39.85 | -8682.7763 | 0
8570.5 | 357.1042 | 0 | 0 | 7 | -0.52411 | 8570.2724 | 145.914 | -23.4307 | -55.1636 | 64.1838 | 125.9048 | 0 | 0 | 0 | 0 | 39.85 | -8682.7763 | 0
8571.5 | 357.1458 | 0 | 0 | 6 | -0.5431 | 8571.2721 | 130.9188 | -23.4301 | -45.0232 | 78.7896 | 122.9504 | 0 | 0 | 0 | 0 | 40.85 | -8930.8952 | 0
8572.5 | 357.1875 | 0 | 0 | 8 | -0.56208 | 8572.2718 | 115.9235 | -23.4294 | -34.3882 | 89.8184 | 119.1975 | 0 | 0 | 0 | 0 | 38.85 | -8436.1375 | 0
8573.5 | 357.2292 | 0 | 0 | 8 | -0.58107 | 8573.2714 | 100.9283 | -23.4286 | -23.7476 | 79.8192 | 105.537 | 0 | 0 | 0 | 0 | 38.85 | -8436.1375 | 0
8574.5 | 357.2708 | 0 | 0 | 7 | -0.60005 | 8574.2711 | 85.933 | -23.4279 | -13.4246 | 70.2135 | 92.0876 | 0 | 0 | 0 | 0 | 39.85 | -8682.7763 | 0
8575.5 | 357.3125 | 0 | 0 | 8 | -0.61902 | 8575.2708 | 70.9378 | -23.4272 | -3.7143 | 60.3515 | 79.0054 | 0 | 0 | 0 | 0 | 38.85 | -8436.1375 | 0
8576.5 | 357.3542 | 0 | 7 | 8 | -0.63799 | 8576.2705 | 55.9425 | -23.4264 | 5.051 | 49.7426 | 66.5403 | 0 | 6.5311 | 0.093782 | 6.6249 | 38.85 | -8146.0707 | 0
8577.5 | 357.3958 | 157 | 84 | 8 | -0.65696 | 8577.2702 | 40.9472 | -23.4257 | 12.4683 | 38.0153 | 55.1376 | 89.7423 | 78.3731 | 1.1254 | 169.2408 | 38.85 | -1026.0119 | 0
8578.5 | 357.4375 | 0 | 47 | 8 | -0.67593 | 8578.2699 | 25.952 | -23.4249 | 18.0641 | 24.9842 | 45.6202 | 0 | 43.8516 | 0.62968 | 44.4813 | 38.85 | -6488.5461 | 0
8579.5 | 357.4792 | 0 | 81 | 8 | -0.6949 | 8579.2696 | 10.9567 | -23.4241 | 21.3568 | 10.7931 | 39.3929 | 0 | 75.574 | 1.0852 | 76.6592 | 38.85 | -5079.6502 | 0
8580.5 | 357.5208 | 213 | 159 | 8 | -0.71386 | 8580.2692 | -4.0385 | -23.4233 | 21.9932 | -3.9965 | 38.1116 | 167.5906 | 148.349 | 2.1302 | 318.0698 | 38.85 | 5490.3951 | 0
8581.5 | 357.5625 | 0 | 104 | 8 | -0.73282 | 8581.2689 | -19.0338 | -23.4225 | 19.8977 | -18.5572 | 42.2302 | 0 | 97.0333 | 1.3933 | 98.4267 | 38.85 | -4126.5736 | 0
8582.5 | 357.6042 | 0 | 92 | 7 | -0.75177 | 8582.2686 | -34.0291 | -23.4217 | 15.3098 | -32.1676 | 50.4396 | 0 | 85.8372 | 1.2326 | 87.0697 | 39.85 | -4870.4697 | 0
8583.5 | 357.6458 | 0 | 64 | 7 | -0.77072 | 8583.2683 | -49.0243 | -23.4209 | 8.6722 | -44.491 | 61.1065 | 0 | 59.7128 | 0.85744 | 60.5703 | 39.85 | -6030.7369 | 0
8584.5 | 357.6875 | 0 | 1 | 7 | -0.78967 | 8584.268 | -64.0196 | -23.42 | 0.4748 | -55.5797 | 73.1542 | 0 | 0.93301 | 0.013397 | 0.94641 | 39.85 | -8641.3382 | 0
8585.5 | 357.7292 | 0 | 0 | 7 | -0.80862 | 8585.2677 | -79.0148 | -23.4192 | -8.8439 | -65.7339 | 85.9918 | 0 | 0 | 0 | 0 | 39.85 | -8682.7763 | 0
8586.5 | 357.7708 | 0 | 0 | 7 | -0.82756 | 8586.2673 | -94.0101 | -23.4183 | -18.9214 | -75.391 | 99.2957 | 0 | 0 | 0 | 0 | 39.85 | -8682.7763 | 0
8587.5 | 357.8125 | 0 | 0 | 7 | -0.8465 | 8587.267 | -109.0054 | -23.4174 | -29.4512 | -85.1148 | 112.8756 | 0 | 0 | 0 | 0 | 39.85 | -8682.7763 | 0
8588.5 | 357.8542 | 0 | 0 | 7 | -0.86544 | 8588.2667 | -124.0006 | -23.4165 | -40.1338 | -84.2933 | 121.3461 | 0 | 0 | 0 | 0 | 39.85 | -8682.7763 | 0
8589.5 | 357.8958 | 0 | 0 | 6 | -0.88437 | 8589.2664 | -138.9959 | -23.4156 | -50.5821 | -71.4775 | 124.6232 | 0 | 0 | 0 | 0 | 40.85 | -8930.8952 | 0
8590.5 | 357.9375 | 0 | 0 | 7 | -0.9033 | 8590.2661 | -153.9912 | -23.4147 | -60.0944 | -53.8139 | 127.1232 | 0 | 0 | 0 | 0 | 39.85 | -8682.7763 | 0
8591.5 | 357.9792 | 0 | 0 | 6 | -0.92222 | 8591.2658 | -168.9864 | -23.4138 | -67.0857 | -26.7604 | 128.5985 | 0 | 0 | 0 | 0 | 40.85 | -8930.8952 | 0
8592.5 | 358.0208 | 0 | 0 | 6 | -0.94115 | 8592.2654 | 176.0183 | -23.4128 | -68.6794 | 10.0936 | 128.8862 | 0 | 0 | 0 | 0 | 40.85 | -8930.8952 | 0
8593.5 | 358.0625 | 0 | 0 | 6 | -0.96007 | 8593.2651 | 161.023 | -23.4119 | -63.8379 | 42.5953 | 127.9528 | 0 | 0 | 0 | 0 | 40.85 | -8930.8952 | 0
8594.5 | 358.1042 | 0 | 0 | 5 | -0.97898 | 8594.2648 | 146.0277 | -23.4109 | -55.2224 | 64.0289 | 125.9046 | 0 | 0 | 0 | 0 | 41.85 | -9180.4943 | 0
8595.5 | 358.1458 | 0 | 0 | 5 | -0.9979 | 8595.2645 | 131.0325 | -23.4099 | -45.0898 | 78.6723 | 122.956 | 0 | 0 | 0 | 0 | 41.85 | -9180.4943 | 0
8596.5 | 358.1875 | 0 | 0 | 5 | -1.0168 | 8596.2642 | 116.0372 | -23.409 | -34.4565 | 89.9172 | 119.3001 | 0 | 0 | 0 | 0 | 41.85 | -9180.4943 | 0
8597.5 | 358.2292 | 0 | 0 | 5 | -1.0357 | 8597.2639 | 101.0419 | -23.408 | -23.8141 | 79.9098 | 105.6366 | 0 | 0 | 0 | 0 | 41.85 | -9180.4943 | 0
8598.5 | 358.2708 | 0 | 0 | 5 | -1.0546 | 8598.2636 | 86.0467 | -23.4069 | -13.4866 | 70.3024 | 92.183 | 0 | 0 | 0 | 0 | 41.85 | -9180.4943 | 0
8599.5 | 358.3125 | 0 | 0 | 4 | -1.0735 | 8599.2632 | 71.0514 | -23.4059 | -3.7691 | 60.4429 | 79.0949 | 0 | 0 | 0 | 0 | 42.85 | -9431.5736 | 0
8600.5 | 358.3542 | 0 | 20 | 5 | -1.0924 | 8600.2629 | 56.0561 | -23.4049 | 5.0064 | 49.8397 | 66.6211 | 0 | 18.6603 | 0.26795 | 18.9282 | 41.85 | -8351.732 | 0
8601.5 | 358.3958 | 5 | 73 | 6 | -1.1113 | 8601.2626 | 41.0608 | -23.4038 | 12.4375 | 38.1197 | 55.2045 | 2.8532 | 68.1099 | 0.97801 | 71.9412 | 40.85 | -5780.9847 | 0
8602.5 | 358.4375 | 17 | 125 | 7 | -1.1302 | 8602.2623 | 26.0655 | -23.4028 | 18.0508 | 25.0954 | 45.6642 | 11.8806 | 116.6266 | 1.6747 | 130.1819 | 39.85 | -2982.8234 | 0
8603.5 | 358.4792 | 53 | 154 | 7 | -1.1491 | 8603.262 | 11.0703 | -23.4017 | 21.3638 | 10.9073 | 39.4018 | 40.9538 | 143.684 | 2.0632 | 186.701 | 39.85 | -508.1627 | 0
8604.5 | 358.5208 | 540 | 161 | 6.9 | -1.1679 | 8604.2617 | -3.925 | -23.4006 | 22.0214 | -3.8856 | 38.0777 | 425.0748 | 150.215 | 2.157 | 577.4468 | 39.95 | 16575.7109 | 0
8605.5 | 358.5625 | 0 | 90 | 6.3 | -1.1868 | 8605.2614 | -18.9203 | -23.3995 | 19.9457 | -18.4559 | 42.161 | 0 | 83.9711 | 1.2058 | 85.1769 | 40.55 | -5126.8738 | 0
8606.5 | 358.6042 | 415 | 140 | 5.1 | -1.2057 | 8606.261 | -33.9156 | -23.3984 | 15.3741 | -32.0792 | 50.3499 | 264.8104 | 130.6218 | 1.8756 | 397.3078 | 41.75 | 8240.4655 | 0
8607.5 | 358.6458 | 446 | 74 | 4.5 | -1.2246 | 8607.2607 | -48.9109 | -23.3973 | 8.7487 | -44.4156 | 61.0066 | 216.1803 | 69.0429 | 0.99141 | 286.2147 | 42.35 | 3225.9237 | 0
8608.5 | 358.6875 | 114 | 2 | 2.9 | -1.2434 | 8608.2604 | -63.9061 | -23.3962 | 0.55986 | -55.5151 | 73.0496 | 33.2359 | 1.866 | 0.026795 | 35.1287 | 43.95 | -8171.3761 | 0
8609.5 | 358.7292 | 0 | 0 | 2.3 | -1.2623 | 8609.2601 | -78.9014 | -23.395 | -8.7531 | -65.6769 | 85.8853 | 0 | 0 | 0 | 0 | 44.55 | -9861.8054 | 0
8610.5 | 358.7708 | 0 | 0 | 1.6 | -1.2811 | 8610.2598 | -93.8967 | -23.3939 | -18.827 | -75.338 | 99.1888 | 0 | 0 | 0 | 0 | 45.25 | -10040.203 | 0
8611.5 | 358.8125 | 0 | 0 | 1 | -1.3 | 8611.2595 | -108.892 | -23.3927 | -29.3549 | -85.0612 | 112.7694 | 0 | 0 | 0 | 0 | 45.85 | -10193.6925 | 0
8612.5 | 358.8542 | 0 | 0 | 1 | -1.3189 | 8612.2592 | -123.8873 | -23.3915 | -40.0375 | -84.3542 | 121.2949 | 0 | 0 | 0 | 0 | 45.85 | -10193.6925 | 0
8613.5 | 358.8958 | 0 | 0 | 1 | -1.3377 | 8613.2588 | -138.8826 | -23.3903 | -50.4883 | -71.5587 | 124.5763 | 0 | 0 | 0 | 0 | 45.85 | -10193.6925 | 0
8614.5 | 358.9375 | 0 | 0 | 1 | -1.3565 | 8614.2585 | -153.8779 | -23.3891 | -60.0092 | -53.9438 | 127.0826 | 0 | 0 | 0 | 0 | 45.85 | -10193.6925 | 0
8615.5 | 358.9792 | 0 | 0 | -1 | -1.3754 | 8615.2582 | -168.8732 | -23.3879 | -67.0249 | -26.9868 | 128.5659 | 0 | 0 | 0 | 0 | 47.85 | -10709.1726 | 0
8616.5 | 359.0208 | 0 | 0 | -1 | -1.3942 | 8616.2579 | 176.1316 | -23.3867 | -68.6674 | 9.8007 | 128.8625 | 0 | 0 | 0 | 0 | 47.85 | -10709.1726 | 0
8617.5 | 359.0625 | 0 | 0 | -0.6 | -1.413 | 8617.2576 | 161.1363 | -23.3854 | -63.8699 | 42.3631 | 127.9379 | 0 | 0 | 0 | 0 | 47.45 | -10605.6029 | 0
8618.5 | 359.1042 | 0 | 0 | 0 | -1.4319 | 8618.2573 | 146.141 | -23.3842 | -55.2758 | 63.8656 | 125.8974 | 0 | 0 | 0 | 0 | 46.85 | -10450.6925 | 0
8619.5 | 359.1458 | 0 | 0 | 0 | -1.4507 | 8619.257 | 131.1457 | -23.3829 | -45.1514 | 78.5478 | 122.9547 | 0 | 0 | 0 | 0 | 46.85 | -10450.6925 | 0
8620.5 | 359.1875 | 0 | 0 | 1 | -1.4695 | 8620.2566 | 116.1504 | -23.3816 | -34.52 | 89.9778 | 119.3808 | 0 | 0 | 0 | 0 | 45.85 | -10193.6925 | 0
8621.5 | 359.2292 | 0 | 0 | 1.1 | -1.4883 | 8621.2563 | 101.1551 | -23.3803 | -23.8758 | 80.006 | 105.7346 | 0 | 0 | 0 | 0 | 45.75 | -10168.0739 | 0
8622.5 | 359.2708 | 0 | 0 | 1 | -1.5071 | 8622.256 | 86.1598 | -23.379 | -13.5436 | 70.3962 | 92.2763 | 0 | 0 | 0 | 0 | 45.85 | -10193.6925 | 0
8623.5 | 359.3125 | 0 | 0 | 1 | -1.5259 | 8623.2557 | 71.1645 | -23.3777 | -3.8186 | 60.5386 | 79.1816 | 0 | 0 | 0 | 0 | 45.85 | -10193.6925 | 0
8624.5 | 359.3542 | 208 | 23 | 1 | -1.5447 | 8624.2554 | 56.1692 | -23.3764 | 4.9676 | 49.9404 | 66.6982 | 82.2796 | 21.4593 | 0.30814 | 104.047 | 45.85 | -5638.044 | 0
8625.5 | 359.3958 | 157 | 84 | 2 | -1.5635 | 8625.2551 | 41.1739 | -23.375 | 12.4129 | 38.227 | 55.2667 | 89.4519 | 78.3731 | 1.1254 | 168.9504 | 44.85 | -2540.7623 | 0
8626.5 | 359.4375 | 398 | 116 | 3 | -1.5823 | 8626.2548 | 26.1786 | -23.3737 | 18.0439 | 25.2085 | 45.7027 | 277.9558 | 108.2295 | 1.5541 | 387.7394 | 43.85 | 7292.8503 | 0
8627.5 | 359.4792 | 0 | 98 | 5 | -1.6011 | 8627.2544 | 11.1833 | -23.3723 | 21.3775 | 11.0221 | 39.4043 | 0 | 91.4352 | 1.313 | 92.7482 | 41.85 | -5119.5591 | 0
8628.5 | 359.5208 | 18 | 150 | 6 | -1.6199 | 8628.2541 | -3.812 | -23.371 | 22.0564 | -3.7755 | 38.0372 | 14.177 | 139.9519 | 2.0096 | 156.1385 | 40.85 | -2094.445 | 0
8629.5 | 359.5625 | 144 | 152 | 6 | -1.6386 | 8629.2538 | -18.8073 | -23.3696 | 20.0002 | -18.3568 | 42.0862 | 106.8678 | 141.8179 | 2.0364 | 250.7222 | 40.85 | 2046.855 | 0
8630.5 | 359.6042 | 87 | 127 | 6 | -1.6574 | 8630.2535 | -33.8026 | -23.3682 | 15.4443 | -31.9942 | 50.2557 | 55.6246 | 118.4926 | 1.7015 | 175.8187 | 40.85 | -1232.7599 | 0
8631.5 | 359.6458 | 252 | 101 | 6 | -1.6762 | 8631.2532 | -48.798 | -23.3668 | 8.8307 | -44.3444 | 60.9033 | 122.5438 | 94.2343 | 1.3531 | 218.1312 | 40.85 | 619.8764 | 0
8632.5 | 359.6875 | 66 | 3 | 4 | -1.695 | 8632.2529 | -63.7933 | -23.3653 | 0.64987 | -55.4553 | 72.9426 | 19.3597 | 2.799 | 0.040192 | 22.199 | 42.85 | -8459.603 | 0
8633.5 | 359.7292 | 0 | 0 | 4 | -1.7137 | 8633.2526 | -78.7886 | -23.3639 | -8.6578 | -65.6252 | 85.7771 | 0 | 0 | 0 | 0 | 42.85 | -9431.5736 | 0
8634.5 | 359.7708 | 0 | 0 | 4 | -1.7325 | 8634.2523 | -93.7839 | -23.3625 | -18.7284 | -75.2908 | 99.081 | 0 | 0 | 0 | 0 | 42.85 | -9431.5736 | 0
8635.5 | 359.8125 | 0 | 0 | 4 | -1.7512 | 8635.2519 | -108.7792 | -23.361 | -29.2547 | -85.0142 | 112.6629 | 0 | 0 | 0 | 0 | 42.85 | -9431.5736 | 0
8636.5 | 359.8542 | 0 | 0 | 4 | -1.77 | 8636.2516 | -123.7745 | -23.3595 | -39.9371 | -84.4075 | 121.2371 | 0 | 0 | 0 | 0 | 42.85 | -9431.5736 | 0
8637.5 | 359.8958 | 0 | 0 | 4 | -1.7887 | 8637.2513 | -138.7698 | -23.3581 | -50.3902 | -71.6311 | 124.5227 | 0 | 0 | 0 | 0 | 42.85 | -9431.5736 | 0
8638.5 | 359.9375 | 0 | 0 | 4 | -1.8074 | 8638.251 | -153.7651 | -23.3566 | -59.9188 | -54.0637 | 127.0351 | 0 | 0 | 0 | 0 | 42.85 | -9431.5736 | 0
8639.5 | 359.9792 | 0 | 0 | 4 | -1.8262 | 8639.2507 | -168.7605 | -23.3551 | -66.9576 | -27.2046 | 128.5262 | 0 | 0 | 0 | 0 | 42.85 | -9431.5736 | 0
8640.5 | 360.0208 | 0 | 0 | 3 | -1.8449 | 8640.2504 | 176.2442 | -23.3535 | -68.6481 | 9.5071 | 128.8317 | 0 | 0 | 0 | 0 | 43.85 | -9684.1331 | 1988.9323
8641.5 | 360.0625 | 0 | 0 | 3 | -1.8636 | 8641.2501 | 161.2489 | -23.352 | -63.8955 | 42.1231 | 127.916 | 0 | 0 | 0 | 0 | 43.85 | -9684.1331 | 6041.2304
8642.5 | 360.1042 | 0 | 0 | 3 | -1.8823 | 8642.2498 | 146.2536 | -23.3505 | -55.3238 | 63.6942 | 125.8833 | 0 | 0 | 0 | 0 | 43.85 | -9684.1331 | 0
8643.5 | 360.1458 | 0 | 0 | 2 | -1.901 | 8643.2494 | 131.2583 | -23.3489 | -45.2081 | 78.416 | 122.9465 | 0 | 0 | 0 | 0 | 44.85 | -9938.1727 | 0
8644.5 | 360.1875 | 0 | 0 | 2 | -1.9197 | 8644.2491 | 116.2629 | -23.3473 | -34.5788 | 89.8665 | 119.3763 | 0 | 0 | 0 | 0 | 44.85 | -9938.1727 | 0
8645.5 | 360.2292 | 0 | 0 | 1 | -1.9384 | 8645.2488 | 101.2676 | -23.3458 | -23.9327 | 80.1076 | 105.831 | 0 | 0 | 0 | 0 | 45.85 | -10193.6925 | 0
8646.5 | 360.2708 | 0 | 0 | 1 | -1.9571 | 8646.2485 | 86.2723 | -23.3442 | -13.5955 | 70.4948 | 92.3672 | 0 | 0 | 0 | 0 | 45.85 | -10193.6925 | 0
8647.5 | 360.3125 | 0 | 0 | 1 | -1.9758 | 8647.2482 | 71.277 | -23.3426 | -3.8626 | 60.6386 | 79.2653 | 0 | 0 | 0 | 0 | 45.85 | -10193.6925 | 0
8648.5 | 360.3542 | 97 | 30 | 2 | -1.9945 | 8648.2479 | 56.2816 | -23.341 | 4.9347 | 50.0449 | 66.7715 | 38.2567 | 27.9904 | 0.40192 | 66.649 | 44.85 | -7019.9792 | 0
8649.5 | 360.3958 | 0 | 66 | 3 | -2.0132 | 8649.2476 | 41.2863 | -23.3393 | 12.3945 | 38.3372 | 55.3243 | 0 | 61.5788 | 0.88423 | 62.4631 | 43.85 | -6949.2175 | 0
8650.5 | 360.4375 | 0 | 73 | 3 | -2.0319 | 8650.2473 | 26.291 | -23.3377 | 18.0437 | 25.3234 | 45.7355 | 0 | 68.1099 | 0.97801 | 69.0879 | 43.85 | -6659.1507 | 0
8651.5 | 360.4792 | 0 | 92 | 4 | -2.0505 | 8651.247 | 11.2956 | -23.336 | 21.3979 | 11.1375 | 39.4003 | 0 | 85.8372 | 1.2326 | 87.0697 | 42.85 | -5619.2671 | 0
8652.5 | 360.5208 | 24 | 154 | 4 | -2.0692 | 8652.2466 | -3.6997 | -23.3344 | 22.0982 | -3.6664 | 37.9902 | 18.9148 | 143.684 | 2.0632 | 164.662 | 42.85 | -2221.929 | 0
8653.5 | 360.5625 | 56 | 154 | 4 | -2.0879 | 8653.2463 | -18.695 | -23.3327 | 20.0611 | -18.2599 | 42.0056 | 41.6124 | 143.684 | 2.0632 | 187.3596 | 42.85 | -1228.123 | 0
8654.5 | 360.6042 | 47 | 120 | 4 | -2.1065 | 8654.246 | -33.6904 | -23.331 | 15.5206 | -31.9125 | 50.157 | 30.1123 | 111.9615 | 1.6077 | 143.6815 | 42.85 | -3140.5492 | 0
8655.5 | 360.6458 | 155 | 83 | 5 | -2.1252 | 8655.2457 | -48.6857 | -23.3293 | 8.9181 | -44.2773 | 60.7967 | 75.626 | 77.4401 | 1.112 | 154.178 | 41.85 | -2429.8836 | 0
8656.5 | 360.6875 | 42 | 3 | 5 | -2.1438 | 8656.2454 | -63.681 | -23.3276 | 0.74479 | -55.4002 | 72.8333 | 12.3964 | 2.799 | 0.040192 | 15.2357 | 41.85 | -8513.4075 | 0
8657.5 | 360.7292 | 0 | 0 | 6 | -2.1625 | 8657.2451 | -78.6764 | -23.3259 | -8.558 | -65.5788 | 85.6674 | 0 | 0 | 0 | 0 | 40.85 | -8930.8952 | 0
8658.5 | 360.7708 | 0 | 0 | 6 | -2.1811 | 8658.2448 | -93.6717 | -23.3242 | -18.6257 | -75.2494 | 98.9723 | 0 | 0 | 0 | 0 | 40.85 | -8930.8952 | 0
8659.5 | 360.8125 | 0 | 0 | 7 | -2.1997 | 8659.2445 | -108.6671 | -23.3224 | -29.1506 | -84.9738 | 112.5562 | 0 | 0 | 0 | 0 | 39.85 | -8682.7763 | 0
8660.5 | 360.8542 | 0 | 0 | 7 | -2.2183 | 8660.2442 | -123.6624 | -23.3207 | -39.8329 | -84.4534 | 121.1728 | 0 | 0 | 0 | 0 | 39.85 | -8682.7763 | 0
8661.5 | 360.8958 | 0 | 0 | 7 | -2.237 | 8661.2439 | -138.6578 | -23.3189 | -50.2879 | -71.6947 | 124.4624 | 0 | 0 | 0 | 0 | 39.85 | -8682.7763 | 0
8662.5 | 360.9375 | 0 | 0 | 7 | -2.2556 | 8662.2435 | -153.6531 | -23.3171 | -59.8234 | -54.1734 | 126.9808 | 0 | 0 | 0 | 0 | 39.85 | -8682.7763 | 0
8663.5 | 360.9792 | 0 | 0 | 7 | -2.2742 | 8663.2432 | -168.6485 | -23.3153 | -66.8838 | -27.4135 | 128.4797 | 0 | 0 | 0 | 0 | 39.85 | -8682.7763 | 30305.1483
8664.5 | 361.0208 | 0 | 0 | 6 | -2.2928 | 8664.2429 | 176.3562 | -23.3135 | -68.6213 | 9.2132 | 128.794 | 0 | 0 | 0 | 0 | 40.85 | -8930.8952 | 0
8665.5 | 361.0625 | 0 | 0 | 6 | -2.3114 | 8665.2426 | 161.3608 | -23.3117 | -63.9145 | 41.8759 | 127.8871 | 0 | 0 | 0 | 0 | 40.85 | -8930.8952 | 0
8666.5 | 361.1042 | 0 | 0 | 7 | -2.33 | 8666.2423 | 146.3655 | -23.3099 | -55.3661 | 63.5147 | 125.8622 | 0 | 0 | 0 | 0 | 39.85 | -8682.7763 | 17280.3027
8667.5 | 361.1458 | 0 | 0 | 7 | -2.3486 | 8667.242 | 131.3701 | -23.308 | -45.2598 | 78.2772 | 122.9314 | 0 | 0 | 0 | 0 | 39.85 | -8682.7763 | 15874.7114
8668.5 | 361.1875 | 0 | 0 | 7 | -2.3671 | 8668.2417 | 116.3748 | -23.3062 | -34.6326 | 89.7491 | 119.365 | 0 | 0 | 0 | 0 | 39.85 | -8682.7763 | 0
8669.5 | 361.2292 | 0 | 0 | 7 | -2.3857 | 8669.2414 | 101.3794 | -23.3043 | -23.9846 | 80.2147 | 105.9257 | 0 | 0 | 0 | 0 | 39.85 | -8682.7763 | 0
8670.5 | 361.2708 | 0 | 0 | 7 | -2.4043 | 8670.2411 | 86.3841 | -23.3024 | -13.6423 | 70.5981 | 92.4559 | 0 | 0 | 0 | 0 | 39.85 | -8682.7763 | 0
8671.5 | 361.3125 | 0 | 0 | 7 | -2.4228 | 8671.2408 | 71.3887 | -23.3005 | -3.9012 | 60.7428 | 79.346 | 0 | 0 | 0 | 0 | 39.85 | -8682.7763 | 0
8672.5 | 361.3542 | 21 | 22 | 7 | -2.4414 | 8672.2404 | 56.3933 | -23.2986 | 4.9075 | 50.1529 | 66.8411 | 8.2589 | 20.5263 | 0.29474 | 29.08 | 39.85 | -7409.5244 | 0
8673.5 | 361.3958 | 0 | 52 | 7 | -2.4599 | 8673.2401 | 41.398 | -23.2967 | 12.3823 | 38.4503 | 55.3772 | 0 | 48.5167 | 0.69667 | 49.2133 | 39.85 | -6527.9943 | 0
8674.5 | 361.4375 | 0 | 63 | 7 | -2.4785 | 8674.2398 | 26.4026 | -23.2948 | 18.05 | 25.4401 | 45.7627 | 0 | 58.7798 | 0.84404 | 59.6238 | 39.85 | -6072.1751 | 0
8675.5 | 361.4792 | 12 | 140 | 7 | -2.497 | 8675.2395 | 11.4073 | -23.2928 | 21.4252 | 11.2533 | 39.3898 | 9.2742 | 130.6218 | 1.8756 | 141.7716 | 39.85 | -2475.3759 | 0
8676.5 | 361.5208 | 0 | 88 | 7 | -2.5156 | 8676.2392 | -3.5881 | -23.2909 | 22.1466 | -3.5582 | 37.9367 | 0 | 82.1051 | 1.179 | 83.2841 | 39.85 | -5036.2222 | 0
8677.5 | 361.5625 | 0 | 76 | 7 | -2.5341 | 8677.2389 | -18.5835 | -23.2889 | 20.1284 | -18.1654 | 41.9194 | 0 | 70.909 | 1.0182 | 71.9272 | 39.85 | -5533.4796 | 0
8678.5 | 361.6042 | 40 | 113 | 8 | -2.5526 | 8678.2386 | -33.5789 | -23.287 | 15.6028 | -31.8344 | 50.0539 | 25.6827 | 105.4304 | 1.5139 | 132.627 | 38.85 | -2629.127 | 0
8679.5 | 361.6458 | 94 | 75 | 7 | -2.5711 | 8679.2383 | -48.5742 | -23.285 | 9.0108 | -44.2146 | 60.6869 | 46.0207 | 69.976 | 1.0048 | 117.0014 | 39.85 | -3559.924 | 0
8680.5 | 361.6875 | 26 | 3 | 7 | -2.5896 | 8680.238 | -63.5696 | -23.283 | 0.84455 | -55.35 | 72.7216 | 7.7224 | 2.799 | 0.040192 | 10.5616 | 39.85 | -8220.3412 | 0
8681.5 | 361.7292 | 0 | 0 | 7 | -2.6081 | 8681.2377 | -78.565 | -23.281 | -8.4539 | -65.5377 | 85.5563 | 0 | 0 | 0 | 0 | 39.85 | -8682.7763 | 0
8682.5 | 361.7708 | 0 | 0 | 7 | -2.6266 | 8682.2374 | -93.5603 | -23.2789 | -18.5191 | -75.214 | 98.8629 | 0 | 0 | 0 | 0 | 39.85 | -8682.7763 | 0
8683.5 | 361.8125 | 0 | 0 | 7 | -2.6451 | 8683.237 | -108.5557 | -23.2769 | -29.0426 | -84.9399 | 112.4493 | 0 | 0 | 0 | 0 | 39.85 | -8682.7763 | 0
8684.5 | 361.8542 | 0 | 0 | 6 | -2.6636 | 8684.2367 | -123.5511 | -23.2749 | -39.7248 | -84.4917 | 121.102 | 0 | 0 | 0 | 0 | 40.85 | -8930.8952 | 0
8685.5 | 361.8958 | 0 | 0 | 5 | -2.6821 | 8685.2364 | -138.5465 | -23.2728 | -50.1814 | -71.7495 | 124.3954 | 0 | 0 | 0 | 0 | 41.85 | -9180.4943 | 0
8686.5 | 361.9375 | 0 | 0 | 4 | -2.7005 | 8686.2361 | -153.5419 | -23.2707 | -59.723 | -54.2729 | 126.9198 | 0 | 0 | 0 | 0 | 42.85 | -9431.5736 | 0
8687.5 | 361.9792 | 0 | 0 | 2 | -2.719 | 8687.2358 | -168.5372 | -23.2687 | -66.8036 | -27.6134 | 128.4262 | 0 | 0 | 0 | 0 | 44.85 | -9938.1727 | 0
8688.5 | 362.0208 | 0 | 0 | 1 | -2.7375 | 8688.2355 | 176.4674 | -23.2666 | -68.5872 | 8.9197 | 128.7492 | 0 | 0 | 0 | 0 | 45.85 | -10193.6925 | 0
8689.5 | 362.0625 | 0 | 0 | 1 | -2.7559 | 8689.2352 | 161.472 | -23.2645 | -63.9269 | 41.6215 | 127.8512 | 0 | 0 | 0 | 0 | 45.85 | -10193.6925 | 0
8690.5 | 362.1042 | 0 | 0 | 1 | -2.7744 | 8690.2349 | 146.4766 | -23.2623 | -55.4028 | 63.3274 | 125.8341 | 0 | 0 | 0 | 0 | 45.85 | -10193.6925 | 0
8691.5 | 362.1458 | 0 | 0 | 1 | -2.7928 | 8691.2346 | 131.4812 | -23.2602 | -45.3063 | 78.1313 | 122.9094 | 0 | 0 | 0 | 0 | 45.85 | -10193.6925 | 0
8692.5 | 362.1875 | 0 | 0 | 1 | -2.8112 | 8692.2343 | 116.4858 | -23.2581 | -34.6816 | 89.6256 | 119.3468 | 0 | 0 | 0 | 0 | 45.85 | -10193.6925 | 0
8693.5 | 362.2292 | 0 | 0 | 1 | -2.8297 | 8693.234 | 101.4904 | -23.2559 | -24.0315 | 80.327 | 106.0186 | 0 | 0 | 0 | 0 | 45.85 | -10193.6925 | 0
8694.5 | 362.2708 | 0 | 0 | 1 | -2.8481 | 8694.2337 | 86.495 | -23.2537 | -13.6838 | 70.7062 | 92.5421 | 0 | 0 | 0 | 0 | 45.85 | -10193.6925 | 0
8695.5 | 362.3125 | 0 | 0 | 0.8 | -2.8665 | 8695.2334 | 71.4996 | -23.2516 | -3.9343 | 60.8512 | 79.4237 | 0 | 0 | 0 | 0 | 46.05 | -10244.9741 | 0
8696.5 | 362.3542 | 0 | 12 | 1 | -2.8849 | 8696.2331 | 56.5042 | -23.2494 | 4.8862 | 50.2644 | 66.9069 | 0 | 11.1962 | 0.16077 | 11.3569 | 45.85 | -9696.4351 | 0
8697.5 | 362.3958 | 0 | 70 | 2 | -2.9033 | 8697.2327 | 41.5088 | -23.2472 | 12.3765 | 38.566 | 55.4254 | 0 | 65.3109 | 0.93782 | 66.2487 | 44.85 | -7037.5047 | 0
8698.5 | 362.4375 | 0 | 42 | 1 | -2.9217 | 8698.2324 | 26.5134 | -23.245 | 18.0629 | 25.5586 | 45.7842 | 0 | 39.1865 | 0.56269 | 39.7492 | 45.85 | -8453.2917 | 0
8699.5 | 362.4792 | 0 | 104 | 1 | -2.9401 | 8699.2321 | 11.518 | -23.2427 | 21.4592 | 11.3696 | 39.373 | 0 | 97.0333 | 1.3933 | 98.4267 | 45.85 | -5884.1286 | 0
8700.5 | 362.5208 | 0 | 131 | 2 | -2.9585 | 8700.2318 | -3.4774 | -23.2405 | 22.2018 | -3.451 | 37.8766 | 0 | 122.2247 | 1.7551 | 123.9797 | 44.85 | -4509.7797 | 0
8701.5 | 362.5625 | 100 | 159 | 2 | -2.9769 | 8701.2315 | -18.4728 | -23.2383 | 20.2022 | -18.0733 | 41.8275 | 74.5156 | 148.349 | 2.1302 | 224.9948 | 44.85 | -86.8844 | 0
8702.5 | 362.6042 | 7 | 105 | 3 | -2.9952 | 8702.2312 | -33.4682 | -23.236 | 15.6909 | -31.7597 | 49.9464 | 4.5045 | 97.9663 | 1.4067 | 103.8776 | 43.85 | -5135.9026 | 0
8703.5 | 362.6458 | 162 | 92 | 3 | -3.0136 | 8703.2309 | -48.4636 | -23.2337 | 9.1089 | -44.1561 | 60.5739 | 79.5907 | 85.8372 | 1.2326 | 166.6604 | 43.85 | -2386.987 | 0
8704.5 | 362.6875 | 47 | 4 | 2 | -3.0319 | 8704.2306 | -63.459 | -23.2314 | 0.9491 | -55.3048 | 72.6078 | 14.0488 | 3.7321 | 0.05359 | 17.8345 | 44.85 | -9157.2988 | 0
8705.5 | 362.7292 | 0 | 0 | 2 | -3.0503 | 8705.2303 | -78.4544 | -23.2291 | -8.3454 | -65.5021 | 85.4437 | 0 | 0 | 0 | 0 | 44.85 | -9938.1727 | 0
8706.5 | 362.7708 | 0 | 0 | 2 | -3.0686 | 8706.23 | -93.4498 | -23.2268 | -18.4084 | -75.1846 | 98.7527 | 0 | 0 | 0 | 0 | 44.85 | -9938.1727 | 0
8707.5 | 362.8125 | 0 | 0 | 2 | -3.087 | 8707.2297 | -108.4453 | -23.2245 | -28.9309 | -84.9127 | 112.3424 | 0 | 0 | 0 | 0 | 44.85 | -9938.1727 | 0
8708.5 | 362.8542 | 0 | 0 | 2 | -3.1053 | 8708.2294 | -123.4407 | -23.2222 | -39.6129 | -84.5224 | 121.0247 | 0 | 0 | 0 | 0 | 44.85 | -9938.1727 | 0
8709.5 | 362.8958 | 0 | 0 | 1 | -3.1236 | 8709.2291 | -138.4361 | -23.2198 | -50.0708 | -71.7954 | 124.3219 | 0 | 0 | 0 | 0 | 45.85 | -10193.6925 | 0
8710.5 | 362.9375 | 0 | 0 | 0 | -3.1419 | 8710.2288 | -153.4315 | -23.2175 | -59.6177 | -54.3622 | 126.852 | 0 | 0 | 0 | 0 | 46.85 | -10450.6925 | 0
8711.5 | 362.9792 | 0 | 0 | -1 | -3.1602 | 8711.2285 | -168.4269 | -23.2151 | -66.7171 | -27.804 | 128.3659 | 0 | 0 | 0 | 0 | 47.85 | -10709.1726 | 0
8712.5 | 363.0208 | 0 | 0 | -2 | -3.1785 | 8712.2282 | 176.5776 | -23.2127 | -68.5458 | 8.6269 | 128.6975 | 0 | 0 | 0 | 0 | 48.85 | -10969.1329 | 0
8713.5 | 363.0625 | 0 | 0 | -2 | -3.1968 | 8713.2279 | 161.5822 | -23.2103 | -63.9326 | 41.3606 | 127.8082 | 0 | 0 | 0 | 0 | 48.85 | -10969.1329 | 0
8714.5 | 363.1042 | 0 | 0 | -3 | -3.2151 | 8714.2275 | 146.5868 | -23.2079 | -55.4338 | 63.1324 | 125.799 | 0 | 0 | 0 | 0 | 49.85 | -11230.5734 | 0
8715.5 | 363.1458 | 0 | 0 | -3 | -3.2334 | 8715.2272 | 131.5913 | -23.2055 | -45.3476 | 77.9786 | 122.8804 | 0 | 0 | 0 | 0 | 49.85 | -11230.5734 | 0
8716.5 | 363.1875 | 0 | 0 | -3 | -3.2517 | 8716.2269 | 116.5959 | -23.2031 | -34.7255 | 89.4961 | 119.3217 | 0 | 0 | 0 | 0 | 49.85 | -11230.5734 | 0
8717.5 | 363.2292 | 0 | 0 | -3 | -3.2699 | 8717.2266 | 101.6005 | -23.2006 | -24.0734 | 80.4446 | 106.1096 | 0 | 0 | 0 | 0 | 49.85 | -11230.5734 | 0
8718.5 | 363.2708 | 0 | 0 | -3 | -3.2882 | 8718.2263 | 86.605 | -23.1982 | -13.7202 | 70.8189 | 92.6259 | 0 | 0 | 0 | 0 | 49.85 | -11230.5734 | 0
8719.5 | 363.3125 | 0 | 0 | -3 | -3.3064 | 8719.226 | 71.6096 | -23.1957 | -3.9619 | 60.9636 | 79.4982 | 0 | 0 | 0 | 0 | 49.85 | -11230.5734 | 0
8720.5 | 363.3542 | 0 | 10 | -3 | -3.3247 | 8720.2257 | 56.6142 | -23.1933 | 4.8709 | 50.3794 | 66.9687 | 0 | 9.3301 | 0.13397 | 9.4641 | 49.85 | -10816.1922 | 0
8721.5 | 363.3958 | 0 | 57 | -2 | -3.3429 | 8721.2254 | 41.6187 | -23.1908 | 12.3769 | 38.6845 | 55.4689 | 0 | 53.1817 | 0.76366 | 53.9454 | 48.85 | -8607.1604 | 0
8722.5 | 363.4375 | 0 | 83 | -1 | -3.3611 | 8722.2251 | 26.6233 | -23.1883 | 18.0824 | 25.6786 | 45.8 | 0 | 77.4401 | 1.112 | 78.552 | 47.85 | -7269.8091 | 0
8723.5 | 363.4792 | 0 | 109 | -1 | -3.3794 | 8723.2248 | 11.6278 | -23.1857 | 21.5 | 11.4862 | 39.3496 | 0 | 101.6984 | 1.4603 | 103.1587 | 47.85 | -6192.4181 | 0
8724.5 | 363.5208 | 121 | 172 | -1 | -3.3976 | 8724.2245 | -3.3676 | -23.1832 | 22.2636 | -3.345 | 37.8101 | 95.5957 | 160.4782 | 2.3044 | 258.3782 | 47.85 | 603.7941 | 0
8725.5 | 363.5625 | 187 | 149 | 0 | -3.4158 | 8725.2242 | -18.3631 | -23.1807 | 20.2823 | -17.9837 | 41.7301 | 139.556 | 139.0189 | 1.9962 | 280.5711 | 46.85 | 1833.9787 | 0
8726.5 | 363.6042 | 0 | 57 | 0 | -3.434 | 8726.2239 | -33.3585 | -23.1781 | 15.7849 | -31.6886 | 49.8347 | 0 | 53.1817 | 0.76366 | 53.9454 | 46.85 | -8088.7199 | 0
8727.5 | 363.6458 | 161 | 105 | 0 | -3.4522 | 8727.2236 | -48.354 | -23.1756 | 9.2123 | -44.1021 | 60.4578 | 79.3834 | 97.9663 | 1.4067 | 178.7564 | 46.85 | -2623.9278 | 0
8728.5 | 363.6875 | 48 | 4 | 1 | -3.4704 | 8728.2233 | -63.3494 | -23.173 | 1.0584 | -55.2645 | 72.4918 | 14.4404 | 3.7321 | 0.05359 | 18.2261 | 45.85 | -9395.673 | 0
8729.5 | 363.7292 | 0 | 0 | 1 | -3.4885 | 8729.223 | -78.3449 | -23.1704 | -8.2327 | -65.472 | 85.3298 | 0 | 0 | 0 | 0 | 45.85 | -10193.6925 | 0
8730.5 | 363.7708 | 0 | 0 | 1 | -3.5067 | 8730.2227 | -93.3403 | -23.1678 | -18.2939 | -75.1611 | 98.6419 | 0 | 0 | 0 | 0 | 45.85 | -10193.6925 | 0
8731.5 | 363.8125 | 0 | 0 | 1 | -3.5249 | 8731.2224 | -108.3358 | -23.1652 | -28.8155 | -84.8922 | 112.2354 | 0 | 0 | 0 | 0 | 45.85 | -10193.6925 | 0
8732.5 | 363.8542 | 0 | 0 | 1 | -3.543 | 8732.2221 | -123.3312 | -23.1626 | -39.4974 | -84.5455 | 120.941 | 0 | 0 | 0 | 0 | 45.85 | -10193.6925 | 0
8733.5 | 363.8958 | 0 | 0 | 1 | -3.5612 | 8733.2218 | -138.3267 | -23.16 | -49.9562 | -71.8324 | 124.2418 | 0 | 0 | 0 | 0 | 45.85 | -10193.6925 | 0
8734.5 | 363.9375 | 0 | 0 | 0 | -3.5793 | 8734.2215 | -153.3222 | -23.1573 | -59.5076 | -54.4412 | 126.7774 | 0 | 0 | 0 | 0 | 46.85 | -10450.6925 | 0
8735.5 | 363.9792 | 0 | 0 | -0.2 | -3.5975 | 8735.2212 | -168.3176 | -23.1547 | -66.6243 | -27.985 | 128.2987 | 0 | 0 | 0 | 0 | 47.05 | -10502.2701 | 0
8736.5 | 364.0208 | 0 | 0 | -0.4 | -3.6156 | 8736.2209 | 176.6869 | -23.152 | -68.497 | 8.3354 | 128.6388 | 0 | 0 | 0 | 0 | 47.25 | -10553.9069 | 0
8737.5 | 364.0625 | 0 | 0 | 0.3 | -3.6337 | 8737.2206 | 161.6914 | -23.1493 | -63.9315 | 41.0932 | 127.7583 | 0 | 0 | 0 | 0 | 46.55 | -10373.4371 | 0
8738.5 | 364.1042 | 0 | 0 | 0.1 | -3.6518 | 8738.2203 | 146.696 | -23.1466 | -55.459 | 62.9298 | 125.757 | 0 | 0 | 0 | 0 | 46.75 | -10424.9259 | 0
8739.5 | 364.1458 | 0 | 0 | 0.4 | -3.6699 | 8739.22 | 131.7005 | -23.1439 | -45.3836 | 77.8191 | 122.8445 | 0 | 0 | 0 | 0 | 46.45 | -10347.7149 | 0
8740.5 | 364.1875 | 0 | 0 | 1.2 | -3.688 | 8740.2197 | 116.705 | -23.1412 | -34.7643 | 89.3607 | 119.2897 | 0 | 0 | 0 | 0 | 45.65 | -10142.4701 | 0
8741.5 | 364.2292 | 0 | 0 | 1.4 | -3.7061 | 8741.2194 | 101.7095 | -23.1385 | -24.1101 | 80.5674 | 106.1987 | 0 | 0 | 0 | 0 | 45.45 | -10091.307 | 0
8742.5 | 364.2708 | 0 | 0 | 1.2 | -3.7242 | 8742.2191 | 86.714 | -23.1358 | -13.7512 | 70.9362 | 92.7071 | 0 | 0 | 0 | 0 | 45.65 | -10142.4701 | 0
8743.5 | 364.3125 | 0 | 0 | 1 | -3.7422 | 8743.2188 | 71.7186 | -23.133 | -3.9838 | 61.08 | 79.5695 | 0 | 0 | 0 | 0 | 45.85 | -10193.6925 | 0
8744.5 | 364.3542 | 105 | 31 | 1 | -3.7603 | 8744.2185 | 56.7231 | -23.1302 | 4.8615 | 50.4977 | 67.0266 | 40.9818 | 28.9234 | 0.41532 | 70.3205 | 45.85 | -7114.7421 | 0
8745.5 | 364.3958 | 16 | 71 | 2 | -3.7784 | 8745.2182 | 41.7276 | -23.1275 | 12.3836 | 38.8055 | 55.5076 | 9.0608 | 66.2439 | 0.95122 | 76.2559 | 44.85 | -6599.3458 | 0
8746.5 | 364.4375 | 12 | 111 | 2 | -3.7964 | 8746.2179 | 26.7321 | -23.1247 | 18.1086 | 25.8002 | 45.8101 | 8.3645 | 103.5644 | 1.4871 | 113.416 | 44.85 | -4972.308 | 0
8747.5 | 364.4792 | 374 | 150 | 3 | -3.8144 | 8747.2176 | 11.7366 | -23.1219 | 21.5476 | 11.603 | 39.3198 | 289.3343 | 139.9519 | 2.0096 | 431.2958 | 43.85 | 9199.9467 | 0
8748.5 | 364.5208 | 61 | 164 | 3 | -3.8325 | 8748.2173 | -3.2589 | -23.1191 | 22.3322 | -3.2402 | 37.7371 | 48.2405 | 153.0141 | 2.1972 | 203.4517 | 43.85 | -776.0961 | 0
8749.5 | 364.5625 | 0 | 103 | 4 | -3.8505 | 8749.217 | -18.2544 | -23.1163 | 20.3687 | -17.8967 | 41.6271 | 0 | 96.1003 | 1.3799 | 97.4802 | 42.85 | -5163.4478 | 0
8750.5 | 364.6042 | 312 | 135 | 5 | -3.8685 | 8750.2167 | -33.2499 | -23.1134 | 15.8847 | -31.6212 | 49.7187 | 201.7209 | 125.9567 | 1.8087 | 329.4862 | 41.85 | 5245.9028 | 0
8751.5 | 364.6458 | 520 | 72 | 4 | -3.8865 | 8751.2164 | -48.2454 | -23.1106 | 9.3209 | -44.0525 | 60.3387 | 257.3336 | 67.1769 | 0.96462 | 325.4751 | 42.85 | 4819.1976 | 0
8752.5 | 364.6875 | 161 | 3 | 3 | -3.9045 | 8752.2161 | -63.2409 | -23.1077 | 1.1723 | -55.2292 | 72.3738 | 48.7517 | 2.799 | 0.040192 | 51.591 | 43.85 | -7425.2478 | 0
8753.5 | 364.7292 | 0 | 0 | 3 | -3.9225 | 8753.2158 | -78.2364 | -23.1049 | -8.1159 | -65.4473 | 85.2147 | 0 | 0 | 0 | 0 | 43.85 | -9684.1331 | 0
8754.5 | 364.7708 | 0 | 0 | 3 | -3.9405 | 8754.2155 | -93.2319 | -23.102 | -18.1755 | -75.1437 | 98.5305 | 0 | 0 | 0 | 0 | 43.85 | -9684.1331 | 0
8755.5 | 364.8125 | 0 | 0 | 2 | -3.9585 | 8755.2152 | -108.2274 | -23.0991 | -28.6965 | -84.8783 | 112.1286 | 0 | 0 | 0 | 0 | 44.85 | -9938.1727 | 0
8756.5 | 364.8542 | 0 | 0 | 2 | -3.9764 | 8756.2149 | -123.2229 | -23.0962 | -39.3782 | -84.561 | 120.8509 | 0 | 0 | 0 | 0 | 44.85 | -9938.1727 | 0
8757.5 | 364.8958 | 0 | 0 | 2 | -3.9944 | 8757.2146 | -138.2184 | -23.0933 | -49.8377 | -71.8605 | 124.1552 | 0 | 0 | 0 | 0 | 44.85 | -9938.1727 | 0
8758.5 | 364.9375 | 0 | 0 | 1 | -4.0123 | 8758.2143 | -153.2139 | -23.0903 | -59.3928 | -54.5099 | 126.6962 | 0 | 0 | 0 | 0 | 45.85 | -10193.6925 | 0
8759.5 | 364.9792 | 0 | 0 | 1 | -4.0303 | 8759.214 | -168.2094 | -23.0874 | -66.5253 | -28.1562 | 128.2247 | 0 | 0 | 0 | 0 | 45.85 | -10193.6925 | 0